## Sheet1
FECHA ENCUESTA | CODIGO PROVINCIA | PROVINCIA/DEPARTAMENTO/REGION | CODIGO DISTRITO | DISTRITO/MUNICIPIO | CODIGO SISTEMA | SISTEMA | ANIO CONSTRUCCION | COMUNIDADES ATENDIDAS | CANTIDAD PRESTADORES SERVICIO | PRESTADORES SERVICIO | POBLACION ATENDIDA | VIVIENDAS ATENDIDAS | LATITUD | LONGITUD | FUENTES DE FINANCIAMIENTO | MONTO_TOTAL | TIPO ABASTECIMIENTO | ESTADO - FUENTE Y CAPTACION | ESTADO - CONDUCCION Y ADUCCION | ESTADO - ALMACENAMIENTO | ESTADO - DISTRIBUCION | TIPO FUENTE DE AGUA | FUENTE- CAUDAL ESTIAJE | FUENTE - UM CAUDAL ESTIAJE | CAUDAL DEL SISTEMA | UM CAUDAL DEL ESTIAJE | AGUA SUFICIENTE EN VERANO | AGUA SUFICIENTE EN INVIERNO | DISTANCIA PROMEDIO - TOMAS | ESTADO DE LA MICRO-CUENCA | CAPACIDAD TOTAL DE ALMACENAMIENTO | UM ALMACENAMIENTO | TIPO DE TRATAMIENTO | FUNCIONA EL TIPO TRATAMIENTO | CLORO RESIDUAL | UM CLORO RESIDUAL | FECHA ANALISIS - COLIFORMES | PASA ANALISIS - COLIFORMES | FECHA ANALISIS - QUIMICOS | PASA ANALISIS - QUIMICOS | CANT. DE CONEXIONES DOMICILIARES | CANT. DE MICROMEDIDORES INSTALADOS | CANT. DE MICROMEDIDORES CONSUMO REGISTRADO | HORAS DE SERVICIO | PORCENTAJE COBERTURA DE LA DEMANDA (AFORO/DEMANDA) | CAPACIDAD DE ALMACENAMIENTO | ESTADO - CAPTACION | ESTADO - RED CONDUCCION | ESTADO - ALMACENAMIENTO | ESTADO - RED DISTRIBUCION | ESTADO- MICROCUENCA | CLASIFICACION
2014-04-01 | 1 | ATLANTIDA | 1 | La Ceiba | 1292 | SISTEMA DE AGUA CORINTO | 2006 | CORINTO | 1 | junta de agua CORINTO | 478 | 97 | 15.465 | -86.3734 | SANAA, Municipalidad | 650 | Acueducto por Gravedad | BUENO |  |  |  | Río | 17 | litros/segundo | 112 | galones/minuto | SI | SI | MAYOR A 100M | Bueno: La micro-cuenca está forestada. La toma de agua está cercada y protegida de contaminación | 20 | galones | Desinfección con cloro | SI | 1 | mg/l |  | NO |  | NO | 97 | 0 | 0 | 24 | 2.39 | 1 | BUENAS CONDICIONES | BUENAS CONDICIONES | BUENAS CONDICIONES | BUENAS CONDICIONES | SIN DEFORESTAR | A
2014-04-25 | 1 | ATLANTIDA | 1 | La Ceiba | 1283 | Sistema de agua de El Calvario | 2009 | El Calvario | 1 | Junta de agua de El Calvario | 149 | 36 | 15.6537 | -86.715 | AECID | 900000 | Acueducto por Gravedad | BUENO |  |  |  | Quebrada | 8 | galones/minuto | 7 | galones/minuto | NO | SI | MENOR A 100M | Bueno: La micro-cuenca está forestada. La toma de agua está cercada y protegida de contaminación | 5000 | galones | Desinfección con cloro | NO | 0 | mg/l |  | NO |  | NO | 36 | 36 | 0 | 24 | 3.03 | 4 | BUENAS CONDICIONES | BUENAS CONDICIONES | BUENAS CONDICIONES | BUENAS CONDICIONES | SIN DEFORESTAR | A
2014-05-02 | 1 | ATLANTIDA | 1 | La Ceiba | 1486 | Sistema de agua de El Pital | 1994 | El Pital | 1 | Junta de agua de El Pital | 215 | 52 | 15.6847 | -86.706 | SANAA | 0 | Acueducto por Gravedad | MALO |  |  |  | Quebrada | 11 | galones/minuto | 10 | galones/minuto | NO | SI | MENOR A 100M | Bueno: La micro-cuenca está forestada. La toma de agua está cercada y protegida de contaminación | 5000 | galones | Desinfección con cloro | NO | 0 | mg/l |  | NO |  | NO | 52 | 0 | 0 | 12 | 2.88 | 4 | REQUIERE OBRAS MENORES | REQUIERE OBRAS MENORES | REQUIERE OBRAS MENORES | REQUIERE OBRAS MENORES | SIN DEFORESTAR | B
2014-04-22 | 1 | ATLANTIDA | 1 | La Ceiba | 1316 | Sistema de agua de La Lucha | 2005 | La Lucha | 1 | Junta de agua de La Lucha | 81 | 18 | 15.6904 | -86.6093 | AECID | 0 | Acueducto por Gravedad | BUENO |  |  |  | Quebrada | 35 | galones/minuto | 25 | galones/minuto | SI | SI | MENOR A 100M | Regular: La cuenca está generalmente forestada | 4000 | galones | Desinfección con cloro | NO | 0 | mg/l |  | NO |  | NO | 18 | 0 | 0 | 24 | 26.49 | 4 | BUENAS CONDICIONES | BUENAS CONDICIONES | BUENAS CONDICIONES | BUENAS CONDICIONES | POCA DEFORESTACION SIN AFECTAR SISTEMA | A
2014-04-23 | 1 | ATLANTIDA | 1 | La Ceiba | 1368 | Sistema de agua de La Presa y Las Palmas | 2000 | La Presa, Las Palmas | 1 | Junta de agua potable de La Presa y Las Palmas | 477 | 100 | 15.7365 | -86.7816 |  |  | Acueducto por Gravedad | BUENO |  |  |  | Quebrada | 40 | galones/minuto | 30 | galones/minuto | NO | NO | MENOR A 100M | Regular: La cuenca está generalmente forestada | 5000 | galones | Ninguno | NO | 0 | mg/l |  | NO |  | NO | 70 | 0 | 0 | 8 | 7.79 | 4 | BUENAS CONDICIONES | BUENAS CONDICIONES | BUENAS CONDICIONES | BUENAS CONDICIONES | POCA DEFORESTACION SIN AFECTAR SISTEMA | A
2014-04-25 | 1 | ATLANTIDA | 1 | La Ceiba | 1367 | Sistema de agua de Las Mangas | 1988 | Las Mangas | 1 | Junta de agua de Las Mangas | 240 | 49 | 15.7156 | -86.714 | SANAA | 0 | Acueducto por Gravedad | CAIDO |  |  |  | Quebrada | 140 | galones/minuto | 120 | galones/minuto | SI | SI | MENOR A 100M | Bueno: La micro-cuenca está forestada. La toma de agua está cercada y protegida de contaminación | 5000 | galones | Desinfección con cloro | NO | 0 | mg/l |  | NO |  | NO | 49 | 0 | 0 | 24 | 38.93 | 4 | REQUIRE RECONSTRUCCION | REQUIRE RECONSTRUCCION | REQUIRE RECONSTRUCCION | REQUIRE RECONSTRUCCION | SIN DEFORESTAR | B
2014-04-22 | 1 | ATLANTIDA | 1 | La Ceiba | 1257 | Sistema de agua de Nueva Suyapa | 1993 | La Nueva Suyapa | 1 | Junta de agua de Nueva Suyapa | 100 | 26 | 15.6887 | -86.6583 | SANAA | 0 | Acueducto por Gravedad | REGULAR |  |  |  | Río | 423 | galones/minuto | 75 | galones/minuto | SI | SI | MENOR A 100M | Regular: La cuenca está generalmente forestada | 10000 | galones | Desinfección con cloro | NO | 0 | mg/l |  | NO |  | NO | 26 | 0 | 0 | 24 | 221.68 | 4 | REQUIERE MANTENIMIENTO | REQUIERE MANTENIMIENTO | REQUIERE OBRAS MENORES | REQUIERE MANTENIMIENTO | POCA DEFORESTACION SIN AFECTAR SISTEMA | B
2014-04-28 | 1 | ATLANTIDA | 1 | La Ceiba | 1317 | Sistema de agua de Peru | 1990 | El Peru | 1 | Junta de agua de Peru | 1108 | 232 | 15.7545 | -86.7193 | SANAA | 0 | Acueducto por Gravedad | BUENO |  |  |  | Quebrada | 411 | galones/minuto | 350 | galones/minuto | SI | SI | MENOR A 100M | Bueno: La micro-cuenca está forestada. La toma de agua está cercada y protegida de contaminación | 6000 | galones | Ninguno | NO | 0 | mg/l |  | NO |  | NO | 232 | 0 | 0 | 8 | 24.14 | 1 | BUENAS CONDICIONES | BUENAS CONDICIONES | BUENAS CONDICIONES | BUENAS CONDICIONES | SIN DEFORESTAR | A
2014-05-05 | 1 | ATLANTIDA | 1 | La Ceiba | 1493 | Sistema de agua de Rancho Lima | 2007 | Santa Cruz | 1 | William y asociados | 470 | 70 | 15.7545 | -86.7193 | OTRA | 0 | Acueducto por Gravedad | BUENO |  |  |  | Quebrada | 456 | galones/minuto | 400 | galones/minuto | SI | SI | MENOR A 100M | Bueno: La micro-cuenca está forestada. La toma de agua está cercada y protegida de contaminación | 10000 | galones | Desinfección con cloro | SI | 0 | mg/l | 2014-06-07 | SI | 2014-06-07 | SI | 70 | 70 | 70 | 24 | 88.76 | 4 | BUENAS CONDICIONES | BUENAS CONDICIONES | BUENAS CONDICIONES | BUENAS CONDICIONES | SIN DEFORESTAR | A
2014-04-23 | 1 | ATLANTIDA | 1 | La Ceiba | 1258 | Sistema de agua de Rio Viejo | 1994 |  | 0 |  |  |  | 15.6808 | -86.6672 | SANAA | 0 | Acueducto por Gravedad | BUENO |  |  |  | Quebrada | 423 | galones/minuto | 33 | galones/minuto | SI | SI | MENOR A 100M | Bueno: La micro-cuenca está forestada. La toma de agua está cercada y protegida de contaminación | 10000 | galones | Ninguno | NO | 0 | mg/l |  | NO |  | NO | 110 | 0 | 0 | 12 | 52.4 | 4 | BUENAS CONDICIONES | REQUIERE MANTENIMIENTO | REQUIERE OBRAS MENORES | REQUIERE OBRAS MENORES | SIN DEFORESTAR | B
2014-05-07 | 1 | ATLANTIDA | 1 | La Ceiba | 1466 | Sistema de agua de Tegucigalpita | 1989 | Tegucigalpita | 1 | Junta de Agua de Tegucigalpita | 190 | 40 | 15.7258 | -86.7723 | Secretaria de Salud | 0 | Acueducto por Gravedad | CAIDO |  |  |  | Quebrada | 80 | galones/minuto | 60 | galones/minuto | SI | SI | MENOR A 100M | Bueno: La micro-cuenca está forestada. La toma de agua está cercada y protegida de contaminación | 3000 | galones | Ninguno | NO | 0 | mg/l |  | NO |  | NO | 40 | 0 | 0 | 24 | 27.25 | 4 | REQUIRE RECONSTRUCCION | REQUIERE MANTENIMIENTO | REQUIERE OBRAS MENORES | REQUIERE MANTENIMIENTO | SIN DEFORESTAR | B
2014-04-24 | 1 | ATLANTIDA | 1 | La Ceiba | 1259 | Sistema de agua de Yaruca | 1994 | Yaruca | 1 | Junta de agua de Yaruca | 618 | 152 | 15.6808 | -86.6672 | SANAA | 0 | Acueducto por Gravedad | BUENO |  |  |  | Quebrada | 423 | galones/minuto | 75 | galones/minuto | SI | SI | MENOR A 100M | Bueno: La micro-cuenca está forestada. La toma de agua está cercada y protegida de contaminación | 10000 | galones | Desinfección con cloro | NO | 0 | mg/l |  | NO |  | NO | 152 | 0 | 0 | 24 | 37.92 | 3 | BUENAS CONDICIONES | BUENAS CONDICIONES | BUENAS CONDICIONES | REQUIERE MANTENIMIENTO | SIN DEFORESTAR | A
2014-04-29 | 1 | ATLANTIDA | 1 | La Ceiba | 1433 | SISTEMA DE AGUA EL NARANJO | 1998 | EL NARANJO | 1 | JUNTA DE AGUA EL NARANJO | 297 | 60 | 15.4367 | -86.4381 | SANAA | 0 | Acueducto por Gravedad | BUENO |  |  |  | Quebrada | 1378 | galones/minuto | 13 | galones/minuto | NO | SI | MAYOR A 100M | Bueno: La micro-cuenca está forestada. La toma de agua está cercada y protegida de contaminación | 5000 | galones | Desinfección con cloro | NO | 0 | mg/l |  | NO |  | NO | 60 | 0 | 0 | 17 | 312.94 | 4 | BUENAS CONDICIONES | REQUIRE RECONSTRUCCION | REQUIRE RECONSTRUCCION | REQUIERE OBRAS MENORES | SIN DEFORESTAR | B
2013-11-15 | 1 | ATLANTIDA | 1 | La Ceiba | 1025 | Sistema de Agua Granaditas 1 | 2011 | Granadita No.1 | 1 | JAAS Granaditos | 500 | 100 | 15.7783 | -86.6172 | OTRA | 900000 | Acueducto por Gravedad | BUENO |  |  |  | Quebrada | 280 | galones/minuto | 100 | galones/minuto | SI | SI | MAYOR A 100M | Regular: La cuenca está generalmente forestada | 24000 | galones | Desinfección con cloro | NO | 0 | mg/l |  | NO |  | NO | 100 | 0 | 0 | 24 | 38.15 | 4 | BUENAS CONDICIONES | BUENAS CONDICIONES | BUENAS CONDICIONES | BUENAS CONDICIONES | POCA DEFORESTACION SIN AFECTAR SISTEMA | A
2014-04-25 | 1 | ATLANTIDA | 1 | La Ceiba | 1299 | Sistema de Agua La Colorada | 2013 | La Colorada | 1 | Acueducto Privado La Colorada | 57 | 10 | 15.6384 | -86.7271 |  |  | Acueducto por Gravedad | REGULAR |  |  |  | Quebrada | 130 | galones/minuto | 0 | galones/minuto | SI | SI | MENOR A 100M | Caído: La cuenca está deforestada y la toma desprotegida. El riesgo de contaminación y falta de agua es alto | 0 | galones | Ninguno | SI | 0 | mg/l |  | NO |  | NO | 16 | 0 | 0 | 24 | 110.71 | 1 | REQUIERE MANTENIMIENTO | BUENAS CONDICIONES | REQUIRE RECONSTRUCCION | BUENAS CONDICIONES | DEFORESTACION SEVERA AFECTA EL SISTEMA | B
2013-11-22 | 1 | ATLANTIDA | 1 | La Ceiba | 1026 | Sistema de Agua Piedra pintada | 2000 | Piedra Pintada o La Colorada | 1 | JAAS Piedra Pintada | 1990 | 189 | 15.7538 | -86.6842 | SANAA | 600000 | Acueducto por Gravedad | BUENO |  |  |  | Quebrada | 910 | galones/minuto | 70 | galones/minuto | SI | SI | MAYOR A 100M | Bueno: La micro-cuenca está forestada. La toma de agua está cercada y protegida de contaminación | 35000 | galones | Desinfección con cloro | NO | 0 | mg/l |  | NO |  | NO | 189 | 0 | 0 | 24 | 65.61 | 4 | BUENAS CONDICIONES | BUENAS CONDICIONES | BUENAS CONDICIONES | BUENAS CONDICIONES | SIN DEFORESTAR | A
2014-04-24 | 1 | ATLANTIDA | 1 | La Ceiba | 1430 | SISTEMA DE AGUA PLAYA DE VENADO | 2011 | PLAYA DE VENADO | 1 | JUNTA DE AGUA DE PLAYA DE VENADO | 479 | 122 | 15.4444 | -86.4447 | Ninguna | 0 | Acueducto por Gravedad | BUENO |  |  |  | Quebrada | 970 | galones/minuto | 0 | galones/minuto | SI | SI | MAYOR A 100M | Bueno: La micro-cuenca está forestada. La toma de agua está cercada y protegida de contaminación | 0 | galones | Ninguno | NO | 0 | mg/l |  | NO |  | NO | 122 | 0 | 0 | 18 | 108.34 | 1 | BUENAS CONDICIONES | BUENAS CONDICIONES | REQUIERE OBRAS MENORES | BUENAS CONDICIONES | SIN DEFORESTAR | B
2014-04-21 | 1 | ATLANTIDA | 1 | La Ceiba | 1300 | Sistema de Agua Potable Los Limpios | 1982 | LOS LIMPIOS | 1 | Junta Administradora de Agua Los Limpios | 95 | 28 | 15.6016 | -86.7081 | SANAA | 0 | Acueducto por Gravedad | BUENO |  |  |  | Quebrada | 105 | galones/minuto | 18 | galones/minuto | SI | SI | MENOR A 100M | Bueno: La micro-cuenca está forestada. La toma de agua está cercada y protegida de contaminación | 7000 | galones | Ninguno | NO | 0 | mg/l |  | NO |  | NO | 79 | 0 | 0 | 24 | 18.11 | 4 | BUENAS CONDICIONES | BUENAS CONDICIONES | BUENAS CONDICIONES | BUENAS CONDICIONES | SIN DEFORESTAR | A
2014-04-23 | 1 | ATLANTIDA | 1 | La Ceiba | 1352 | Sistema de Agua Potable Toncontin y El Paraiso | 2011 | Toncontín y El Paraiso | 1 | Junta Administradora de Agua Toncontín y El Parais | 1251 | 243 | 15.6468 | -86.6281 | AECID | 0 | Acueducto por Gravedad | BUENO |  |  |  | Quebrada | 165 | galones/minuto | 85 | galones/minuto | SI | SI | MENOR A 100M | Malo: La cuenca está en fase de deforestación; la toma de agua no está directamente protegida pero no se observen afectaciones mayores | 20000 | galones | Ninguno | SI | 0 | mg/l |  | NO |  | NO | 290 | 0 | 0 | 24 | 7.75 | 3 | BUENAS CONDICIONES | BUENAS CONDICIONES | BUENAS CONDICIONES | BUENAS CONDICIONES | DEFORESTACION REGULAR POCA AFECTACION DEL SISTEMA | A
2014-04-03 | 1 | ATLANTIDA | 1 | La Ceiba | 1290 | SISTEMA DE AGUA RIO MARIA | 2011 | RIO MARIA | 1 | junta de agua riomaria | 498 | 123 | 15.7606 | -86.7051 | Municipalidad | 0 | Acueducto por Gravedad | BUENO |  |  |  | Río | 2 | galones/minuto | 68 | galones/minuto | SI | SI | MAYOR A 100M | Regular: La cuenca está generalmente forestada | 13 | galones | Desinfección con cloro | SI | 1 | mg/l | 2014-02-11 | SI | 2014-02-11 | SI | 120 | 0 | 0 | 24 | 0.23 | 1 | BUENAS CONDICIONES | BUENAS CONDICIONES | BUENAS CONDICIONES | BUENAS CONDICIONES | POCA DEFORESTACION SIN AFECTAR SISTEMA | A
2013-11-29 | 1 | ATLANTIDA | 1 | La Ceiba | 1024 | Sistema de agua Sambo Creek | 2002 | Sambo Creek | 1 | JAAS Sambo Creek | 3776 | 760 | 15.781 | -86.6264 | SANAA, OTRA | 146000 | Acueducto por Gravedad | BUENO |  |  |  | Río | 12000 | galones/minuto | 350 | galones/minuto | SI | SI | MAYOR A 100M | Regular: La cuenca está generalmente forestada | 90000 | galones | Desinfección con cloro | SI | 1 | mg/l |  | NO |  | NO | 760 | 0 | 0 | 24 | 215.15 | 4 | BUENAS CONDICIONES | BUENAS CONDICIONES | BUENAS CONDICIONES | BUENAS CONDICIONES | POCA DEFORESTACION SIN AFECTAR SISTEMA | A
2013-03-26 | 1 | ATLANTIDA | 2 | El Porvenir | 1145 | SISTEMA DE AGUA BURGOS | 1994 | Burgos | 1 | JUNTA DE AGUA BURGOS | 315 | 66 | 15.69 | -86.922 | SANAA | 0 | Acueducto por Gravedad | BUENO |  |  |  | Quebrada | 1 | galones/minuto | 0 | galones/minuto | SI | SI | MAYOR A 100M | Bueno: La micro-cuenca está forestada. La toma de agua está cercada y protegida de contaminación | 0 | galones | Desinfección con cloro | NO | 0 | mg/l |  | NO |  | NO | 66 | 0 | 0 | 24 | 0.21 | 1 | BUENAS CONDICIONES | BUENAS CONDICIONES | BUENAS CONDICIONES | BUENAS CONDICIONES | SIN DEFORESTAR | B
2014-03-25 | 1 | ATLANTIDA | 2 | El Porvenir | 1147 | SISTEMA DE AGUA CORINTO | 2009 | El Pino | 1 | JUNTA DE AGUA EL PINO | 4710 | 997 | 15.6877 | -86.8993 | AECID, Mamuca | 0 | Acueducto por Gravedad | BUENO |  |  |  | Río | 5 | galones/minuto | 610 | galones/minuto | SI | SI | MAYOR A 100M | Bueno: La micro-cuenca está forestada. La toma de agua está cercada y protegida de contaminación | 90 | galones | Desinfección con cloro | SI | 1 | mg/l | 2013-07-27 | SI | 2013-07-27 | SI | 1 | 0 | 0 | 24 | 68.13 | 4 | BUENAS CONDICIONES | BUENAS CONDICIONES | BUENAS CONDICIONES | BUENAS CONDICIONES | SIN DEFORESTAR | A
2014-03-24 | 1 | ATLANTIDA | 2 | El Porvenir | 1146 | SISTEMA DE AGUA QUEBRADA SECA | 1994 | El Pino | 1 | JUNTA DE AGUA EL PINO | 1290 | 273 | 15.69 | -86.922 | Fondo Hondureño de Inversión Social | 0 | Acueducto por Gravedad | BUENO |  |  |  | Quebrada | 1 | galones/minuto | 360 | galones/minuto | SI | SI | MAYOR A 100M | Bueno: La micro-cuenca está forestada. La toma de agua está cercada y protegida de contaminación | 40 | galones | Desinfección con cloro | SI | 1 | mg/l | 2013-07-27 | SI | 2013-07-27 | SI | 273 | 0 | 0 | 24 | 0.05 | 1 | BUENAS CONDICIONES | BUENAS CONDICIONES | BUENAS CONDICIONES | BUENAS CONDICIONES | SIN DEFORESTAR | A
2014-03-19 | 1 | ATLANTIDA | 2 | El Porvenir | 1140 | SISTEMA DE AGUA CORITO | 2009 | El Porvenir | 1 | JUNTA DE AGUA EL PORVENIR | 5 | 1 | 15.69 | -86.922 | Municipalidad, USAID, CARE PASOS, SANAA | 0 | Acueducto por Gravedad | BUENO |  |  |  | Río | 5 | galones/minuto | 560 | galones/minuto | SI | SI | MAYOR A 100M | Bueno: La micro-cuenca está forestada. La toma de agua está cercada y protegida de contaminación | 90 | galones | Desinfección con cloro | SI | 1 | mg/l |  | SI |  | SI | 1 | 0 | 0 | 24 | 68.13 | 4 | BUENAS CONDICIONES | BUENAS CONDICIONES | BUENAS CONDICIONES | BUENAS CONDICIONES | SIN DEFORESTAR | A
2014-03-19 | 1 | ATLANTIDA | 2 | El Porvenir | 1125 | sistema de agua de Caceres | 1994 | Cáceres | 1 | Junta de agua de Caceres | 766 | 150 | 15.6857 | -86.9436 | SANAA | 0 | Acueducto por Gravedad | BUENO |  |  |  | Quebrada | 260 | galones/minuto | 220 | galones/minuto | SI | SI | MENOR A 100M | Bueno: La micro-cuenca está forestada. La toma de agua está cercada y protegida de contaminación | 20000 | galones | Desinfección con cloro | NO | 0 | mg/l |  | NO |  | NO | 150 | 0 | 0 | 24 | 23.62 | 4 | BUENAS CONDICIONES | BUENAS CONDICIONES | BUENAS CONDICIONES | BUENAS CONDICIONES | SIN DEFORESTAR | A
2013-12-07 | 1 | ATLANTIDA | 2 | El Porvenir | 774 | Sistema de agua de Caracas | 1983 | Caracas | 1 | Junta de agua de Caracas | 430 | 85 | 15.6872 | -86.9496 | SANAA | 0 | Acueducto por Gravedad | BUENO |  |  |  | Quebrada | 150 | galones/minuto | 121 | galones/minuto | SI | SI | MENOR A 100M | Bueno: La micro-cuenca está forestada. La toma de agua está cercada y protegida de contaminación | 20000 | galones | Desinfección con cloro | NO | 0 | mg/l |  | NO |  | NO | 85 | 0 | 0 | 24 | 24.05 | 4 | BUENAS CONDICIONES | BUENAS CONDICIONES | BUENAS CONDICIONES | BUENAS CONDICIONES | SIN DEFORESTAR | A
2014-03-29 | 1 | ATLANTIDA | 2 | El Porvenir | 1131 | sistema de agua de Cuero y Salado | 2006 | Campo Salado Barra | 1 | Junta de agua de Salado Barra | 236 | 60 | 15.7624 | -86.9861 | SANAA | 0 | Acueducto por Bombeo | BUENO |  |  |  | Pozo Perforado | 0 | galones/minuto | 0 | galones/minuto | SI | SI | MENOR A 100M | Bueno: La micro-cuenca está forestada. La toma de agua está cercada y protegida de contaminación | 3000 | galones | Ninguno | SI | 0 | mg/l |  | NO |  | NO | 60 | 0 | 0 | 0 | 0 | 2 | BUENAS CONDICIONES | BUENAS CONDICIONES | BUENAS CONDICIONES | BUENAS CONDICIONES | SIN DEFORESTAR | B
2013-11-29 | 1 | ATLANTIDA | 2 | El Porvenir | 769 | Sistema de agua de El Gancho | 2013 | El Gancho | 1 | Junta de agua de El Gancho | 1070 | 197 | 15.6907 | -86.9328 | Mamuca, SANAA | 0 | Acueducto por Gravedad | BUENO |  |  |  | Río | 1200 | galones/minuto | 1000 | galones/minuto | SI | SI | MENOR A 100M | Bueno: La micro-cuenca está forestada. La toma de agua está cercada y protegida de contaminación | 35000 | galones | Desinfección con cloro | NO | 0 | mg/l |  | NO |  | NO | 197 | 0 | 0 | 24 | 83 | 4 | BUENAS CONDICIONES | BUENAS CONDICIONES | REQUIERE MANTENIMIENTO | BUENAS CONDICIONES | SIN DEFORESTAR | A
2014-03-19 | 1 | ATLANTIDA | 2 | El Porvenir | 1124 | Sistema de agua de La Curva | 1990 | La Curva | 1 | Junta de Agua de La Curva | 760 | 150 | 15.6815 | -86.9753 | SANAA | 0 | Acueducto por Gravedad | BUENO |  |  |  | Quebrada | 150 | galones/minuto | 123 | galones/minuto | SI | SI | MENOR A 100M | Bueno: La micro-cuenca está forestada. La toma de agua está cercada y protegida de contaminación | 5000 | galones | Ninguno | NO | 0 | mg/l |  | NO |  | NO | 150 | 0 | 0 | 24 | 13.63 | 1 | BUENAS CONDICIONES | BUENAS CONDICIONES | BUENAS CONDICIONES | BUENAS CONDICIONES | SIN DEFORESTAR | A
2014-03-24 | 1 | ATLANTIDA | 2 | El Porvenir | 1126 | Sistema de agua de La Nueva Ruidosa | 2002 | La Ruidosa | 1 | Junta de agua de La Nueva Ruidosa | 113 | 24 | 15.6882 | -86.9417 | SANAA | 0 | Acueducto por Gravedad | BUENO |  |  |  | Quebrada | 220 | galones/minuto | 200 | galones/minuto | SI | SI | MENOR A 100M | Bueno: La micro-cuenca está forestada. La toma de agua está cercada y protegida de contaminación | 5000 | galones | Desinfección con cloro | NO | 0 | mg/l |  | NO |  | NO | 24 | 0 | 0 | 24 | 124.9 | 4 | BUENAS CONDICIONES | REQUIERE MANTENIMIENTO | BUENAS CONDICIONES | BUENAS CONDICIONES | SIN DEFORESTAR | A
2013-11-23 | 1 | ATLANTIDA | 2 | El Porvenir | 751 | Sistema de agua de La Unión | 2011 | La Union | 1 | Junta de Agua de La Unión | 5010 | 1000 | 15.6907 | -86.9328 | AECID, Alcaldía | 0 | Acueducto por Gravedad | BUENO |  |  |  | Río | 1000 | galones/minuto | 735 | galones/minuto | SI | SI | MENOR A 100M | Bueno: La micro-cuenca está forestada. La toma de agua está cercada y protegida de contaminación | 80000 | galones | Ninguno | NO | 0 | mg/l |  | NO |  | NO | 1000 | 0 | 0 | 24 | 13.63 | 4 | BUENAS CONDICIONES | BUENAS CONDICIONES | BUENAS CONDICIONES | REQUIERE MANTENIMIENTO | SIN DEFORESTAR | A
2014-03-19 | 1 | ATLANTIDA | 2 | El Porvenir | 1080 | Sistema de agua de Lopez Bonito | 2011 | López Bonito | 1 | Junta de agua de Lopez Bonito | 468 | 130 | 15.6939 | -86.457 | OTRA | 0 | Acueducto por Gravedad | BUENO |  |  |  | Quebrada | 360 | galones/minuto | 21 | galones/minuto | SI | SI | MENOR A 100M | Bueno: La micro-cuenca está forestada. La toma de agua está cercada y protegida de contaminación | 15000 | galones | Desinfección con cloro | SI | 0 | mg/l |  | NO |  | NO | 125 | 0 | 0 | 24 | 39.24 | 4 | BUENAS CONDICIONES | REQUIERE MANTENIMIENTO | BUENAS CONDICIONES | BUENAS CONDICIONES | SIN DEFORESTAR | A
2014-03-21 | 1 | ATLANTIDA | 2 | El Porvenir | 1109 | Sistema de agua de Montevideo | 2002 | San José de Montevideo | 1 | Junta de Agua de Montevideo | 331 | 87 | 15.7116 | -85.864 | Mamuca | 0 | Acueducto por Gravedad | BUENO |  |  |  | Quebrada | 310 | galones/minuto | 15 | galones/minuto | SI | SI | MENOR A 100M | Bueno: La micro-cuenca está forestada. La toma de agua está cercada y protegida de contaminación | 4500 | galones | Desinfección con cloro | NO | 0 | mg/l |  | NO |  | NO | 87 | 87 | 87 | 24 | 48.55 | 2 | BUENAS CONDICIONES | BUENAS CONDICIONES | BUENAS CONDICIONES | BUENAS CONDICIONES | SIN DEFORESTAR | A
2014-03-21 | 1 | ATLANTIDA | 2 | El Porvenir | 1144 | sistema de agua orotina | 1994 | Orotina | 1 | JUNTA DE AGUA OROTINA | 628 | 116 | 15.69 | -86.922 | SANAA | 600 | Acueducto por Gravedad | BUENO |  |  |  | Quebrada | 1 | galones/minuto | 0 | galones/minuto | SI | SI | MAYOR A 100M | Bueno: La micro-cuenca está forestada. La toma de agua está cercada y protegida de contaminación | 5 | galones | Desinfección con cloro | NO | 0 | mg/l |  | NO |  | NO | 116 | 0 | 0 | 24 | 0.12 | 1 | BUENAS CONDICIONES | BUENAS CONDICIONES | BUENAS CONDICIONES | BUENAS CONDICIONES | SIN DEFORESTAR | B
2014-06-16 | 1 | ATLANTIDA | 3 | Esparta | 1595 | Junta de agua de El Jazmin | 1983 | EL JAZMIN | 1 | Junta de agua de El Jazmin | 690 | 120 | 15.6802 | -87.2871 | SANAA | 0 | Acueducto por Gravedad | BUENO |  |  |  | Quebrada | 790 | galones/minuto | 436 | galones/minuto | SI | SI | MENOR A 100M | Bueno: La micro-cuenca está forestada. La toma de agua está cercada y protegida de contaminación | 3000 | galones | Desinfección con cloro | SI | 0 | mg/l |  | NO |  | NO | 120 | 0 | 0 | 24 | 89.7 | 1 | BUENAS CONDICIONES | REQUIERE MANTENIMIENTO | BUENAS CONDICIONES | BUENAS CONDICIONES | SIN DEFORESTAR | A
2014-06-19 | 1 | ATLANTIDA | 3 | Esparta | 1578 | Sistema de agua de Agua Caliente y Campo Nuevo | 1989 | Agua Caliente, Campo Nuevo | 2 | Junta de agua de Agua Caliente y Campo Nuevo, Junta de agua de Campo Nuevo | 353 | 78 | 15.73 | -87.229 | SANAA | 0 | Acueducto por Gravedad | REGULAR |  |  |  | Quebrada | 95 | galones/minuto | 19 | galones/minuto | NO | SI | MENOR A 100M | Regular: La cuenca está generalmente forestada | 10000 | galones | Desinfección con cloro | NO | 0 | mg/l |  | NO |  | NO | 78 | 0 | 0 | 12 | 16.6 | 4 | REQUIERE MANTENIMIENTO | REQUIERE OBRAS MENORES | REQUIERE OBRAS MENORES | REQUIERE OBRAS MENORES | POCA DEFORESTACION SIN AFECTAR SISTEMA | B
2013-11-29 | 1 | ATLANTIDA | 3 | Esparta | 850 | Sistema de Agua de Brisas de America | 1999 | Brisas de America | 1 | Junta de Agua de Brisas de America | 1025 | 201 | 15.5722 | -87.2408 | SANAA | 0 | Acueducto por Gravedad | BUENO |  |  |  | Quebrada | 120 | galones/minuto | 95 | galones/minuto | NO | SI | MENOR A 100M | Regular: La cuenca está generalmente forestada | 15000 | galones | Desinfección con cloro | NO | 0 | mg/l |  | NO |  | NO | 195 | 0 | 0 | 9 | 8.39 | 4 | BUENAS CONDICIONES | BUENAS CONDICIONES | BUENAS CONDICIONES | BUENAS CONDICIONES | POCA DEFORESTACION SIN AFECTAR SISTEMA | A
2014-06-25 | 1 | ATLANTIDA | 3 | Esparta | 1597 | SISTEMA DE AGUA DE CERRITOS | 2006 | El Suspiro, Verdun, Cerritos | 1 | JUNTA DE AGUA DE CERRITOS | 659 | 150 | 15.6937 | -87.2452 | SANAA | 0 | Acueducto por Gravedad | BUENO |  |  |  | Quebrada | 87 | galones/minuto | 80 | galones/minuto | SI | SI | MENOR A 100M | Regular: La cuenca está generalmente forestada | 39266 | galones | Desinfección con cloro | NO | 0 | mg/l |  | NO |  | NO | 150 | 0 | 0 | 24 | 7.9 | 4 | BUENAS CONDICIONES | BUENAS CONDICIONES | BUENAS CONDICIONES | BUENAS CONDICIONES | POCA DEFORESTACION SIN AFECTAR SISTEMA | A
2014-07-24 | 1 | ATLANTIDA | 3 | Esparta | 2284 | SISTEMA DE AGUA DE DELICIAS DEL NORTE | 2006 | DELICIAS DEL NORTE | 1 | JUNTA DE AGUA DE DELICIAS DEL NORTE | 131 | 26 | 15.711 | -87.2631 | SANAA | 0 | Acueducto por Gravedad | BUENO |  |  |  | Quebrada | 20 | galones/minuto | 20 | galones/minuto | NO | SI | MENOR A 100M | Bueno: La micro-cuenca está forestada. La toma de agua está cercada y protegida de contaminación | 5000 | galones | Desinfección con cloro | NO | 0 | mg/l |  | NO |  | NO | 27 | 0 | 0 | 24 | 10.09 | 4 | BUENAS CONDICIONES | BUENAS CONDICIONES | BUENAS CONDICIONES | BUENAS CONDICIONES | SIN DEFORESTAR | A
2014-06-09 | 1 | ATLANTIDA | 3 | Esparta | 1569 | Sistema de agua de El Diamante | 2006 | El Diamante | 1 | Junta de agua de El Diamante | 314 | 56 | 15.5684 | -87.2411 | SANAA | 0 | Acueducto por Gravedad | BUENO |  |  |  | Quebrada | 70 | galones/minuto | 50 | galones/minuto | SI | SI | MENOR A 100M | Regular: La cuenca está generalmente forestada | 6135 | galones | Desinfección con cloro | SI | 0 | mg/l | 2014-01-24 | SI | 2014-01-24 | NO | 56 | 0 | 0 | 24 | 17.03 | 4 | BUENAS CONDICIONES | REQUIERE MANTENIMIENTO | BUENAS CONDICIONES | BUENAS CONDICIONES | POCA DEFORESTACION SIN AFECTAR SISTEMA | A
2013-11-26 | 1 | ATLANTIDA | 3 | Esparta | 879 | Sistema de agua de El Eden # 2 | 2001 | El Eden # 2 | 1 | Junta Administrradora de Agua de El Eden #2 | 191 | 46 | 15.5894 | -87.2604 | SANAA | 0 | Acueducto por Gravedad | BUENO |  |  |  | Quebrada | 2235 | galones/minuto | 1123 | galones/minuto | SI | SI | MENOR A 100M | Malo: La cuenca está en fase de deforestación; la toma de agua no está directamente protegida pero no se observen afectaciones mayores | 5000 | galones | Desinfección con cloro | NO | 0 | mg/l |  | SI |  | NO | 46 | 0 | 0 | 24 | 662.05 | 4 | BUENAS CONDICIONES | BUENAS CONDICIONES | BUENAS CONDICIONES | BUENAS CONDICIONES | DEFORESTACION REGULAR POCA AFECTACION DEL SISTEMA | A
2014-06-05 | 1 | ATLANTIDA | 3 | Esparta | 1508 | Sistema de agua de Esparta | 2002 | Esparta, El Higueral, Cayo de Venado, La Guadalupe, La Rosita | 0 |  | 2952 | 578 | 15.714 | -87.2447 | SANAA | 0 | Acueducto por Gravedad | BUENO |  |  |  | Quebrada | 47 | galones/minuto | 41 | galones/minuto | NO | SI | MENOR A 100M | Regular: La cuenca está generalmente forestada | 40000 | galones | Desinfección con cloro | NO | 0 | mg/l |  | NO |  | NO | 503 | 0 | 0 | 12 | 1.27 | 4 | BUENAS CONDICIONES | REQUIERE MANTENIMIENTO | BUENAS CONDICIONES | REQUIERE OBRAS MENORES | POCA DEFORESTACION SIN AFECTAR SISTEMA | B
2014-07-28 | 1 | ATLANTIDA | 3 | Esparta | 2325 | SISTEMA DE AGUA DE FLORES DE LEAN Y CEIBITA WAY | 1984 | Ceibita Way, LAS FLORES DE LEAN | 2 | JUNTA DE AGUA DE CEIBITA WAY, JUNTA DE AGUA DE FLORES DE LEAN | 2370 | 436 | 15.7159 | -87.2596 | SANAA | 0 | Acueducto por Bombeo | REGULAR |  |  |  | Quebrada | 120 | galones/minuto | 95 | galones/minuto | SI | SI | MENOR A 100M | Bueno: La micro-cuenca está forestada. La toma de agua está cercada y protegida de contaminación | 8000 | galones | Desinfección con cloro | SI | 0 | mg/l |  | NO |  | NO | 436 | 0 | 0 | 20 | 3.75 | 1 | REQUIERE MANTENIMIENTO | REQUIERE MANTENIMIENTO | REQUIERE MANTENIMIENTO | REQUIERE MANTENIMIENTO | SIN DEFORESTAR | B
2013-11-27 | 1 | ATLANTIDA | 3 | Esparta | 880 | Sistema de agua de la 20 de enero | 2005 | 20 de enero | 1 | Junta de agua de la 20 de enero | 356 | 89 | 15.6233 | -87.2507 | Mamuca, SANAA | 0 | Acueducto por Gravedad | REGULAR |  |  |  | Quebrada | 630 | galones/minuto | 67 | galones/minuto | SI | SI | MENOR A 100M | Regular: La cuenca está generalmente forestada | 0 | galones | Desinfección con cloro | SI | 0 | mg/l |  | NO |  | NO | 82 | 0 | 0 | 24 | 104.69 | 1 | REQUIERE MANTENIMIENTO | BUENAS CONDICIONES | BUENAS CONDICIONES | BUENAS CONDICIONES | POCA DEFORESTACION SIN AFECTAR SISTEMA | B
2013-11-13 | 1 | ATLANTIDA | 3 | Esparta | 621 | Sistema de agua de Las Americas | 1999 | Las Américas No. 1 | 1 | Junta de agua de Las Americas | 1146 | 277 | 15.5613 | -87.2247 | SANAA | 0 | Acueducto por Gravedad | CAIDO |  |  |  | Quebrada | 180 | galones/minuto | 100 | galones/minuto | NO | SI | MENOR A 100M | Bueno: La micro-cuenca está forestada. La toma de agua está cercada y protegida de contaminación | 15000 | galones | Desinfección con cloro | SI | 0 | mg/l |  | NO |  | NO | 253 | 0 | 0 | 12 | 9.69 | 3 | REQUIRE RECONSTRUCCION | REQUIERE OBRAS MENORES | REQUIERE MANTENIMIENTO | REQUIERE OBRAS MENORES | SIN DEFORESTAR | B
2014-06-10 | 1 | ATLANTIDA | 3 | Esparta | 1596 | Sistema de agua de Las Delicias | 1992 | LAS DELICIAS | 1 | Junta de agua de Las Delicias | 410 | 70 | 15.5492 | -87.2304 | OTRA | 0 | Acueducto por Gravedad | REGULAR |  |  |  | Río | 350 | galones/minuto | 215 | galones/minuto | SI | SI | MENOR A 100M | Malo: La cuenca está en fase de deforestación; la toma de agua no está directamente protegida pero no se observen afectaciones mayores | 3000 | galones | Desinfección con cloro | SI | 0 | mg/l |  | NO |  | NO | 65 | 0 | 0 | 24 | 73.37 | 2 | REQUIERE MANTENIMIENTO | REQUIERE MANTENIMIENTO | BUENAS CONDICIONES | REQUIERE MANTENIMIENTO | DEFORESTACION REGULAR POCA AFECTACION DEL SISTEMA | B
2014-06-11 | 1 | ATLANTIDA | 3 | Esparta | 1572 | Sistema de agua de Lombardia | 2005 | Lombardia | 1 | Junta de agua de Lombardia | 1080 | 220 | 15.5703 | -87.2754 | CARE PASOS | 0 | Acueducto por Gravedad | BUENO |  |  |  | Quebrada | 700 | galones/minuto | 500 | galones/minuto | SI | SI | MENOR A 100M | Bueno: La micro-cuenca está forestada. La toma de agua está cercada y protegida de contaminación | 30000 | galones | Ninguno | NO | 0 | mg/l |  | NO |  | NO | 220 | 180 | 180 | 24 | 43.36 | 4 | BUENAS CONDICIONES | BUENAS CONDICIONES | BUENAS CONDICIONES | BUENAS CONDICIONES | SIN DEFORESTAR | A
2013-12-05 | 1 | ATLANTIDA | 3 | Esparta | 853 | Sistema de agua de Piedras de afilar | 2010 | Piedras de Afilar | 1 | Junta de agua de Piedras de Afilar | 700 | 144 | 15.58 | -87.2836 | CARE | 2304058 | Acueducto por Gravedad | BUENO |  |  |  | Quebrada | 495 | galones/minuto | 315 | galones/minuto | SI | SI | MENOR A 100M | Bueno: La micro-cuenca está forestada. La toma de agua está cercada y protegida de contaminación | 15000 | galones | Filtración lenta | SI | 0 | mg/l |  | NO |  | NO | 121 | 109 | 0 | 24 | 55.74 | 4 | BUENAS CONDICIONES | BUENAS CONDICIONES | BUENAS CONDICIONES | BUENAS CONDICIONES | SIN DEFORESTAR | A
2014-06-04 | 1 | ATLANTIDA | 3 | Esparta | 1505 | Sistema de agua de Rio Chiquito Esparta | 2008 | Barranquilla, Rio Chiquito Esparta | 1 | Junta de agua de Rio Chiquito y Barranquilla | 529 | 85 | 15.6611 | -87.2884 | SANAA | 0 | Acueducto por Gravedad | BUENO |  |  |  | Quebrada | 39 | galones/minuto | 38 | galones/minuto | NO | SI | MENOR A 100M | Bueno: La micro-cuenca está forestada. La toma de agua está cercada y protegida de contaminación | 10900 | galones | Desinfección con cloro | SI | 0 | mg/l | 2014-01-24 | SI | 2014-01-24 | SI | 84 | 0 | 0 | 24 | 6.33 | 4 | BUENAS CONDICIONES | BUENAS CONDICIONES | BUENAS CONDICIONES | BUENAS CONDICIONES | SIN DEFORESTAR | A
2013-11-11 | 1 | ATLANTIDA | 3 | Esparta | 584 | Sistema de agua de Siempre Viva | 2000 | Siempre Viva | 1 | Junta de Agua Siempre Viva | 1300 | 320 | 15.5861 | -87.2423 | SANAA | 300000 | Acueducto por Gravedad | BUENO |  |  |  | Quebrada | 650 | galones/minuto | 159 | galones/minuto | SI | SI | MENOR A 100M | Regular: La cuenca está generalmente forestada | 19000 | galones | Desinfección con cloro | NO | 0 | mg/l | 2013-09-11 | NO | 2013-09-11 | NO | 320 | 0 | 0 | 24 | 27.68 | 3 | BUENAS CONDICIONES | BUENAS CONDICIONES | BUENAS CONDICIONES | BUENAS CONDICIONES | POCA DEFORESTACION SIN AFECTAR SISTEMA | A
2014-07-30 | 1 | ATLANTIDA | 3 | Esparta | 2285 | SISTEMA DE AGUA DE SOMBRA VERDE | 1989 | NUEVA GO, Sombra Verde | 1 | JUNTA DE AGUA DE SOMBRA VERDE | 669 | 126 | 15.7201 | -87.26 | SANAA | 0 | Acueducto por Gravedad | REGULAR |  |  |  | Río | 78 | galones/minuto | 65 | galones/minuto | NO | SI | MENOR A 100M | Malo: La cuenca está en fase de deforestación; la toma de agua no está directamente protegida pero no se observen afectaciones mayores | 14000 | galones | Desinfección con cloro | NO | 0 | mg/l |  | NO |  | NO | 85 | 0 | 0 | 12 | 12.5 | 4 | REQUIERE MANTENIMIENTO | REQUIERE MANTENIMIENTO | REQUIERE MANTENIMIENTO | REQUIERE MANTENIMIENTO | DEFORESTACION REGULAR POCA AFECTACION DEL SISTEMA | B
2014-06-20 | 1 | ATLANTIDA | 3 | Esparta | 1573 | Sistema de agua de Tarralosa | 1992 | Tarralosa | 1 | Junta de agua de Tarralosa | 330 | 72 | 15.7311 | -87.2411 | SANAA | 0 | Acueducto por Gravedad | MALO |  |  |  | Quebrada | 28 | galones/minuto | 7 | galones/minuto | NO | SI | MENOR A 100M | Regular: La cuenca está generalmente forestada | 5000 | galones | Desinfección con cloro | NO | 0 | mg/l |  | NO |  | NO | 72 | 0 | 0 | 12 | 5.3 | 3 | REQUIERE OBRAS MENORES | REQUIERE OBRAS MENORES | REQUIERE OBRAS MENORES | REQUIERE OBRAS MENORES | POCA DEFORESTACION SIN AFECTAR SISTEMA | B
2013-11-12 | 1 | ATLANTIDA | 3 | Esparta | 585 | Sistema de agua Flores de Italia | 1984 | Buenos Aires, Flores de Italia | 1 | Junta de agua de Flores de Italia | 913 | 174 | 15.5894 | -87.259 | SANAA | 0 | Acueducto por Gravedad | MALO |  |  |  | Quebrada | 3560 | galones/minuto | 79 | galones/minuto | SI | SI | MENOR A 100M | Malo: La cuenca está en fase de deforestación; la toma de agua no está directamente protegida pero no se observen afectaciones mayores | 4000 | galones | Desinfección con cloro | NO | 0 | mg/l |  | NO |  | NO | 196 | 0 | 0 | 8 | 247.49 | 1 | REQUIERE OBRAS MENORES | REQUIERE OBRAS MENORES | REQUIERE MANTENIMIENTO | REQUIRE RECONSTRUCCION | DEFORESTACION REGULAR POCA AFECTACION DEL SISTEMA | C
2013-11-13 | 1 | ATLANTIDA | 3 | Esparta | 622 | Sistema de agua Mata de Guineo y La Libertad | 1989 | La Libertad, Mata de Guineo | 1 | Junta de agua de Mata de Guineo y La Libertad | 592 | 141 | 15.5861 | -87.2519 | SANAA | 0 | Acueducto por Gravedad | MALO |  |  |  | Quebrada | 835 | galones/minuto | 58 | galones/minuto | SI | SI | MENOR A 100M | Malo: La cuenca está en fase de deforestación; la toma de agua no está directamente protegida pero no se observen afectaciones mayores | 15000 | galones | Desinfección con cloro | NO | 0 | mg/l |  | NO |  | NO | 126 | 0 | 0 | 24 | 90.3 | 4 | REQUIERE OBRAS MENORES | REQUIERE OBRAS MENORES | REQUIERE OBRAS MENORES | REQUIERE OBRAS MENORES | DEFORESTACION REGULAR POCA AFECTACION DEL SISTEMA | B
2013-12-06 | 1 | ATLANTIDA | 4 | Jutiapa | 1097 | SISTEMA DE AGUA ILAMAPA | 2002 | Ilamapa | 1 | JUNTA DE AGUA ILAMAPA | 1 | 205 | 15.6268 | -86.4308 | Iglesia Católica | 14000 | Acueducto por Gravedad | BUENO |  |  |  | Quebrada | 1 | galones/minuto | 105 | galones/minuto | SI | SI | MAYOR A 100M | Bueno: La micro-cuenca está forestada. La toma de agua está cercada y protegida de contaminación | 25 | galones | Desinfección con cloro | SI | 1 | mg/l | 2013-09-09 | SI | 2013-09-09 | SI | 192 | 192 | 192 | 24 | 0.07 | 1 | BUENAS CONDICIONES | BUENAS CONDICIONES | BUENAS CONDICIONES | BUENAS CONDICIONES | SIN DEFORESTAR | A
2013-11-27 | 1 | ATLANTIDA | 4 | Jutiapa | 1099 | SISTEMA DE AGUA LA BOMBA | 2002 | Cooperativa El Diamante | 1 | JUNTA DE AGUA LA BOMBA | 2 | 385 | 15.7351 | -86.5123 | SANAA | 800 | Acueducto por Gravedad | BUENO |  |  |  | Quebrada | 300 | galones/minuto | 120 | galones/minuto | SI | SI | MAYOR A 100M | Regular: La cuenca está generalmente forestada | 50 | galones | Desinfección con cloro | SI | 1 | mg/l |  | NO |  | NO | 385 | 0 | 0 | 24 | 10.62 | 1 | BUENAS CONDICIONES | BUENAS CONDICIONES | BUENAS CONDICIONES | BUENAS CONDICIONES | POCA DEFORESTACION SIN AFECTAR SISTEMA | A
2011-11-11 | 1 | ATLANTIDA | 4 | Jutiapa | 1098 | SISTEMA DE AGUA SALITRAN | 2002 | Salitrán | 1 | JUNTA DE AGUA SALITRAN | 810 | 146 | 15.7727 | -86.582 | OTRA | 700 | Acueducto por Gravedad | BUENO |  |  |  | Río | 1 | galones/minuto | 0 | galones/minuto | SI | SI | MAYOR A 100M | Regular: La cuenca está generalmente forestada | 0 | galones | Ninguno | NO | 0 | mg/l |  | NO |  | NO | 146 | 0 | 0 | 24 | 0.09 | 1 | BUENAS CONDICIONES | REQUIERE MANTENIMIENTO | REQUIRE RECONSTRUCCION | BUENAS CONDICIONES | POCA DEFORESTACION SIN AFECTAR SISTEMA | B
2014-04-05 | 1 | ATLANTIDA | 4 | Jutiapa | 1291 | sistema de agua agua caliente | 1990 | Agua Caliente | 1 | sistema deagua agua caliente | 470 | 90 | 15.7545 | -86.5628 | Fondo Hondureño de Inversión Social | 800 | Acueducto por Gravedad | BUENO |  |  |  | Río | 700 | galones/minuto | 0 | galones/minuto | SI | SI | MAYOR A 100M | Bueno: La micro-cuenca está forestada. La toma de agua está cercada y protegida de contaminación | 0 | galones | Filtración rápida | NO | 0 | mg/l |  | NO |  | NO | 92 | 0 | 0 | 24 | 103.68 | 1 | BUENAS CONDICIONES | BUENAS CONDICIONES | BUENAS CONDICIONES | BUENAS CONDICIONES | SIN DEFORESTAR | A
2013-11-25 | 1 | ATLANTIDA | 4 | Jutiapa | 1029 | sistema de agua Agua Dulce | 2002 | Agua Dulce | 1 | JAAS Agua Dulce | 476 | 100 | 15.7658 | -86.5701 | SANAA | 500000 | Acueducto por Gravedad | BUENO |  |  |  | Quebrada | 85 | galones/minuto | 31 | galones/minuto | SI | SI | MAYOR A 100M | Bueno: La micro-cuenca está forestada. La toma de agua está cercada y protegida de contaminación | 5000 | galones | Filtración lenta | NO | 0 | mg/l |  | NO |  | NO | 100 | 0 | 0 | 24 | 11.58 | 2 | BUENAS CONDICIONES | BUENAS CONDICIONES | BUENAS CONDICIONES | BUENAS CONDICIONES | SIN DEFORESTAR | A
2013-12-04 | 1 | ATLANTIDA | 4 | Jutiapa | 1096 | SISTEMA DE AGUA AGUACATE LINEA | 2002 | El Aguacate en Línea | 1 | JUNTA DE AGUA AGUACATE LINEA | 700 | 160 | 15.5982 | -86.4089 | Iglesia Católica | 1816000 | Acueducto por Gravedad | BUENO |  |  |  | Quebrada | 375 | galones/minuto | 50 | galones/minuto | SI | SI | MAYOR A 100M | Bueno: La micro-cuenca está forestada. La toma de agua está cercada y protegida de contaminación | 25 | galones | Desinfección con cloro | SI | 0 | mg/l | 2013-08-06 | SI | 2013-08-06 | SI | 160 | 160 | 160 | 24 | 31.94 | 1 | BUENAS CONDICIONES | BUENAS CONDICIONES | BUENAS CONDICIONES | BUENAS CONDICIONES | SIN DEFORESTAR | A
2014-05-17 | 1 | ATLANTIDA | 4 | Jutiapa | 1434 | SISTEMA DE AGUA ALDEA NUEVA | 1984 | EL PORTILLO O ALDEA NUEVA | 1 | JUNTA DE AGUA ALDEA NUEVA | 169 | 71 | 15.6124 | -86.3676 | Ceden | 0 | Acueducto por Gravedad | REGULAR |  |  |  | Ojo de agua o manantial | 12 | galones/minuto | 9 | galones/minuto | SI | SI | MAYOR A 100M | Malo: La cuenca está en fase de deforestación; la toma de agua no está directamente protegida pero no se observen afectaciones mayores | 4 | galones | Desinfección con cloro | NO | 0 | mg/l |  | NO |  | NO | 71 | 0 | 0 | 24 | 2.3 | 1 | REQUIERE MANTENIMIENTO | REQUIERE MANTENIMIENTO | REQUIERE MANTENIMIENTO | BUENAS CONDICIONES | DEFORESTACION REGULAR POCA AFECTACION DEL SISTEMA | B
2014-05-17 | 1 | ATLANTIDA | 4 | Jutiapa | 1435 | SISTEMA DE AGUA ALDEA NUEVA 2 | 1998 | EL PORTILLO O ALDEA NUEVA | 1 | JUNTA DE AGUA ALDEA NUEVA | 169 | 71 | 15.6116 | -86.3665 | Iglesia Católica | 0 | Acueducto por Gravedad | BUENO |  |  |  | Ojo de agua o manantial | 23 | galones/minuto | 14 | galones/minuto | SI | SI | MAYOR A 100M | Malo: La cuenca está en fase de deforestación; la toma de agua no está directamente protegida pero no se observen afectaciones mayores | 5 | galones | Desinfección con cloro | NO | 0 | mg/l |  | NO |  | NO | 71 | 0 | 0 | 24 | 4.41 | 1 | BUENAS CONDICIONES | REQUIERE MANTENIMIENTO | REQUIERE MANTENIMIENTO | BUENAS CONDICIONES | DEFORESTACION REGULAR POCA AFECTACION DEL SISTEMA | B
2014-05-12 | 1 | ATLANTIDA | 4 | Jutiapa | 1402 | Sistema de agua de Berlin y Las Vegas | 1990 | Berlin no 1, Las Veguitas | 1 | Junta de agua de Berlin y Las Vegas | 686 | 140 | 15.6271 | -86.535 | SANAA | 0 | Acueducto por Gravedad | CAIDO |  |  |  | Quebrada | 350 | galones/minuto | 300 | galones/minuto | SI | SI | MENOR A 100M | Regular: La cuenca está generalmente forestada | 10000 | galones | Ninguno | NO | 0 | mg/l |  | NO |  | NO | 135 | 0 | 0 | 24 | 35.33 | 4 | REQUIRE RECONSTRUCCION | REQUIERE OBRAS MENORES | REQUIERE OBRAS MENORES | REQUIERE OBRAS MENORES | POCA DEFORESTACION SIN AFECTAR SISTEMA | B
2014-05-13 | 1 | ATLANTIDA | 4 | Jutiapa | 1374 | Sistema de agua de Cefalu, Belaire, Rio Grande... | 2012 | Cefalu, Belaire, California, El Coco, Las Brisas, Jalan, Nueva Jutiapa, Rio Grande, El Triunfo | 1 | Sistema de agua de Cefalu, Belire, Rio grande... | 1485 | 285 | 15.6156 | -86.5612 | AECID | 14000000 | Acueducto por Gravedad | BUENO |  |  |  | Quebrada | 810 | galones/minuto | 150 | galones/minuto | SI | SI | MENOR A 100M | Regular: La cuenca está generalmente forestada | 40000 | galones | Desinfección con cloro | SI | 0 | mg/l |  | NO |  | NO | 240 | 240 | 240 | 24 | 45.99 | 4 | BUENAS CONDICIONES | BUENAS CONDICIONES | BUENAS CONDICIONES | BUENAS CONDICIONES | POCA DEFORESTACION SIN AFECTAR SISTEMA | A
2014-05-07 | 1 | ATLANTIDA | 4 | Jutiapa | 1346 | Sistema de agua de Ceiba Grande | 2010 | Ceiba Grande | 1 | Junta de agua de Ceiba Grande | 306 | 61 | 15.7375 | -86.4621 | AECID | 0 | Acueducto por Gravedad | BUENO |  |  |  | Quebrada | 15 | galones/minuto | 15 | galones/minuto | NO | SI | MENOR A 100M | Bueno: La micro-cuenca está forestada. La toma de agua está cercada y protegida de contaminación | 5000 | galones | Desinfección con cloro | SI | 0 | mg/l |  | NO |  | NO | 60 | 60 | 60 | 24 | 3.41 | 4 | BUENAS CONDICIONES | BUENAS CONDICIONES | BUENAS CONDICIONES | BUENAS CONDICIONES | SIN DEFORESTAR | A
2014-05-14 | 1 | ATLANTIDA | 4 | Jutiapa | 1408 | Sistema de agua de Corralitos y Santa Fe | 1996 | Corralitos | 1 | Junta de Cprralitos y Santa Fe | 274 | 140 | 15.6212 | -86.4665 | SANAA | 0 | Acueducto por Gravedad | BUENO |  |  |  | Quebrada | 348 | galones/minuto | 36 | galones/minuto | SI | SI | MENOR A 100M | Bueno: La micro-cuenca está forestada. La toma de agua está cercada y protegida de contaminación | 15000 | galones | Filtración rápida | SI | 0 | mg/l |  | NO |  | NO | 140 | 0 | 0 | 24 | 33.87 | 4 | BUENAS CONDICIONES | BUENAS CONDICIONES | BUENAS CONDICIONES | BUENAS CONDICIONES | SIN DEFORESTAR | A
2014-05-21 | 1 | ATLANTIDA | 4 | Jutiapa | 1488 | Sistema de agua de Descombros | 1994 | Descombros | 1 | Junta de agua de Descombros | 480 | 95 | 15.6205 | -86.3819 | SANAA | 0 | Acueducto por Gravedad | CAIDO |  |  |  | Quebrada | 50 | galones/minuto | 15 | galones/minuto | NO | SI | MENOR A 100M | Malo: La cuenca está en fase de deforestación; la toma de agua no está directamente protegida pero no se observen afectaciones mayores | 10000 | galones | Ninguno | NO | 0 | mg/l |  | NO |  | NO | 95 | 0 | 0 | 3 | 7.17 | 4 | REQUIRE RECONSTRUCCION | REQUIRE RECONSTRUCCION | REQUIRE RECONSTRUCCION | REQUIRE RECONSTRUCCION | DEFORESTACION REGULAR POCA AFECTACION DEL SISTEMA | C
2014-05-06 | 1 | ATLANTIDA | 4 | Jutiapa | 1365 | Sistema de agua de El Naranjo | 1996 | El Naranjo | 1 | Junta de agua de El Naranjo Jutiapa | 357 | 86 | 15.6212 | -86.4665 | SANAA | 0 | Acueducto por Gravedad | BUENO |  |  |  | Quebrada | 300 | galones/minuto | 20 | galones/minuto | SI | SI | MENOR A 100M | Regular: La cuenca está generalmente forestada | 5000 | galones | Desinfección con cloro | NO | 0 | mg/l |  | NO |  | NO | 85 | 0 | 0 | 24 | 48.09 | 3 | BUENAS CONDICIONES | BUENAS CONDICIONES | BUENAS CONDICIONES | BUENAS CONDICIONES | POCA DEFORESTACION SIN AFECTAR SISTEMA | A
2014-05-08 | 1 | ATLANTIDA | 4 | Jutiapa | 1503 | Sistema de agua de La Masica Jutiapa | 2008 | La Masica | 1 | Junta de agua de La Masica Jutiapa | 461 | 100 | 15.6774 | -86.5872 | SANAA | 0 | Acueducto por Gravedad | BUENO |  |  |  | Quebrada | 65 | galones/minuto | 43 | galones/minuto | NO | SI | MENOR A 100M | Regular: La cuenca está generalmente forestada | 12000 | galones | Desinfección con cloro | NO | 0 | mg/l |  | NO |  | NO | 92 | 0 | 0 | 24 | 9.63 | 4 | BUENAS CONDICIONES | BUENAS CONDICIONES | BUENAS CONDICIONES | BUENAS CONDICIONES | POCA DEFORESTACION SIN AFECTAR SISTEMA | A
2014-05-15 | 1 | ATLANTIDA | 4 | Jutiapa | 1373 | Sistema de agua de Las Marias | 1990 | Las Marias | 1 | Junta de agua de Las Marias | 375 | 76 | 15.6572 | -86.3905 | SANAA | 0 | Acueducto por Gravedad | CAIDO |  |  |  | Quebrada | 12 | galones/minuto | 12 | galones/minuto | NO | SI | MENOR A 100M | Regular: La cuenca está generalmente forestada | 5000 | galones | Desinfección con cloro | NO | 0 | mg/l |  | NO |  | NO | 76 | 0 | 0 | 8 | 2.15 | 3 | REQUIRE RECONSTRUCCION | REQUIRE RECONSTRUCCION | REQUIRE RECONSTRUCCION | REQUIERE OBRAS MENORES | POCA DEFORESTACION SIN AFECTAR SISTEMA | C
2014-05-17 | 1 | ATLANTIDA | 4 | Jutiapa | 1467 | Sistema de agua de Los Olanchitos | 2000 | Los Olanchitos | 1 | Junta de agua de Los Olanchitos | 5 | 1 | 15.6547 | -86.3514 | CARE | 0 | Acueducto por Gravedad | BUENO |  |  |  | Quebrada | 50 | galones/minuto | 40 | galones/minuto | SI | SI | MENOR A 100M | Bueno: La micro-cuenca está forestada. La toma de agua está cercada y protegida de contaminación | 10000 | galones | Desinfección con cloro | SI | 0 | mg/l |  | NO |  | NO | 40 | 40 | 40 | 24 | 17.03 | 4 | BUENAS CONDICIONES | BUENAS CONDICIONES | BUENAS CONDICIONES | BUENAS CONDICIONES | SIN DEFORESTAR | A
2014-05-19 | 1 | ATLANTIDA | 4 | Jutiapa | 1487 | Sistema de agua de Nueva Armenia | 1999 | Nueva Armenia | 1 | Junta de agua de Nueva Armenia | 640 | 232 | 15.7473 | -86.5422 | SANAA | 0 | Acueducto por Gravedad | BUENO |  |  |  | Quebrada | 60 | galones/minuto | 40 | galones/minuto | NO | SI | MENOR A 100M | Regular: La cuenca está generalmente forestada | 10000 | galones | Ninguno | NO | 0 | mg/l |  | NO |  | NO | 232 | 0 | 0 | 4 | 3.52 | 2 | BUENAS CONDICIONES | REQUIERE MANTENIMIENTO | BUENAS CONDICIONES | REQUIERE MANTENIMIENTO | POCA DEFORESTACION SIN AFECTAR SISTEMA | B
2014-06-24 | 1 | ATLANTIDA | 4 | Jutiapa | 1555 | Sistema de agua de Nueva Esperanza | 2009 | Nueva Esperanza | 1 | Junta de agua de Nueva Esperanza | 690 | 150 | 15.7411 | -86.4732 | OTRA | 64000 | Acueducto por Gravedad | BUENO |  |  |  | Quebrada | 29 | galones/minuto | 26 | galones/minuto | NO | SI | MENOR A 100M | Bueno: La micro-cuenca está forestada. La toma de agua está cercada y protegida de contaminación | 12000 | galones | Desinfección con cloro | SI | 2 | mg/l | 2014-02-28 | SI | 2014-02-28 | NO | 150 | 137 | 137 | 24 | 2.63 | 4 | BUENAS CONDICIONES | BUENAS CONDICIONES | REQUIERE MANTENIMIENTO | BUENAS CONDICIONES | SIN DEFORESTAR | A
2014-05-09 | 1 | ATLANTIDA | 4 | Jutiapa | 1504 | Sistema de agua de Rio Chiquito Jutiapa | 2008 | Rio Chiquito, Santa Rosita | 1 | Junta de agua de Rio Chiquito Jutiapa | 380 | 90 | 15.641 | -86.6014 | Municipalidad, SANAA, OTRA | 202719 | Acueducto por Gravedad | BUENO |  |  |  | Quebrada | 310 | galones/minuto | 33 | galones/minuto | SI | SI | MENOR A 100M | Bueno: La micro-cuenca está forestada. La toma de agua está cercada y protegida de contaminación | 5000 | galones | Desinfección con cloro | NO | 0 | mg/l |  | NO |  | NO | 80 | 0 | 0 | 24 | 52.8 | 3 | BUENAS CONDICIONES | BUENAS CONDICIONES | REQUIERE MANTENIMIENTO | REQUIERE OBRAS MENORES | SIN DEFORESTAR | A
2014-05-16 | 1 | ATLANTIDA | 4 | Jutiapa | 1372 | Sistema de agua de Sonaguerita | 1983 | Sonaguerita | 1 | Junta de agua de Sonaguerita | 230 | 46 | 15.6425 | -86.3611 | Ceden | 0 | Acueducto por Gravedad | CAIDO |  |  |  | Quebrada | 5 | galones/minuto | 5 | galones/minuto | NO | NO | MENOR A 100M | Regular: La cuenca está generalmente forestada | 5000 | galones | Ninguno | NO | 0 | mg/l |  | NO |  | NO | 46 | 0 | 0 | 2 | 1.48 | 4 | REQUIRE RECONSTRUCCION | REQUIRE RECONSTRUCCION | REQUIRE RECONSTRUCCION | REQUIERE MANTENIMIENTO | POCA DEFORESTACION SIN AFECTAR SISTEMA | B
2014-05-09 | 1 | ATLANTIDA | 4 | Jutiapa | 1491 | Sistema de agua de Tomalá | 1998 | Tomalá | 1 | Junta de agua de Tomalá, Jutiapa | 759 | 190 | 15.6247 | -86.4846 | SANAA | 0 | Acueducto por Gravedad | REGULAR |  |  |  | Quebrada | 50 | galones/minuto | 40 | galones/minuto | NO | SI | MENOR A 100M | Regular: La cuenca está generalmente forestada | 30000 | galones | Desinfección con cloro | NO | 0 | mg/l |  | NO |  | NO | 190 | 0 | 0 | 6 | 3.59 | 4 | REQUIERE MANTENIMIENTO | REQUIERE MANTENIMIENTO | BUENAS CONDICIONES | REQUIERE MANTENIMIENTO | POCA DEFORESTACION SIN AFECTAR SISTEMA | A
2014-05-08 | 1 | ATLANTIDA | 4 | Jutiapa | 1343 | Sistema de agua de Venus y Nicaragua | 1993 | Nicaragua, Venus | 1 | Junta de agua de Venus y Nicaragua | 305 | 78 | 15.739 | -86.465 | SANAA | 0 | Acueducto por Gravedad | MALO |  |  |  | Quebrada | 7 | galones/minuto | 6 | galones/minuto | SI | NO | MENOR A 100M | Regular: La cuenca está generalmente forestada | 5000 | galones | Desinfección con cloro | NO | 0 | mg/l |  | NO |  | NO | 63 | 0 | 0 | 0 | 1.51 | 4 | REQUIERE OBRAS MENORES | REQUIERE OBRAS MENORES | REQUIERE MANTENIMIENTO | REQUIERE MANTENIMIENTO | POCA DEFORESTACION SIN AFECTAR SISTEMA | B
2013-11-14 | 1 | ATLANTIDA | 4 | Jutiapa | 1023 | Sistema de agua el Cacao | 2009 | El Cacao | 1 | Junta de Agua El Cacao | 1274 | 250 | 15.7604 | -86.56 | SANAA | 1500000 | Acueducto por Gravedad | BUENO |  |  |  | Quebrada | 310 | galones/minuto | 103 | galones/minuto | SI | SI | MAYOR A 100M | Bueno: La micro-cuenca está forestada. La toma de agua está cercada y protegida de contaminación | 20000 | galones | Desinfección con cloro | SI | 1 | mg/l | 2013-10-15 | SI | 2013-10-15 | SI | 250 | 0 | 0 | 24 | 16.9 | 4 | BUENAS CONDICIONES | BUENAS CONDICIONES | BUENAS CONDICIONES | BUENAS CONDICIONES | SIN DEFORESTAR | A
2013-11-18 | 1 | ATLANTIDA | 4 | Jutiapa | 1030 | Sistema De Agua Jutiapa | 2009 | Jutiapa | 1 | JAAS Jutiapa | 5005 | 910 | 15.7516 | -86.5547 | ACDI, SANAA, CARE PASOS, AECID, Municipalidad | 19000000 | Acueducto por Gravedad | BUENO |  |  |  | Quebrada | 1600 | galones/minuto | 570 | galones/minuto | SI | SI | MAYOR A 100M | Bueno: La micro-cuenca está forestada. La toma de agua está cercada y protegida de contaminación | 140000 | galones | Desinfección con cloro | SI | 1 | mg/l | 2013-09-06 | SI | 2013-09-06 | SI | 910 | 910 | 910 | 24 | 23.96 | 4 | BUENAS CONDICIONES | BUENAS CONDICIONES | BUENAS CONDICIONES | BUENAS CONDICIONES | SIN DEFORESTAR | A
2016-02-02 | 1 | ATLANTIDA | 4 | Jutiapa | 4023 | Sistema de Agua Potable de Pueblo Nuevo | 2013 | Pueblo Nuevo | 1 | Junta de Agua de Pueblo Nuevo | 315 | 64 | 15.6245 | -86.535 | AECID | 1000000 | Acueducto por Gravedad | BUENO |  |  |  | Quebrada | 52 | galones/minuto | 10 | galones/minuto | SI | SI | MENOR A 100M | Bueno: La micro-cuenca está forestada. La toma de agua está cercada y protegida de contaminación | 8400 | galones | Desinfección con cloro | SI | 0.5 | mg/l |  | NO |  | NO | 64 | 64 | 53 | 24 | 11.07 | 4 | BUENAS CONDICIONES | BUENAS CONDICIONES | BUENAS CONDICIONES | BUENAS CONDICIONES | SIN DEFORESTAR | A
2014-06-04 | 1 | ATLANTIDA | 4 | Jutiapa | 1511 | Sistema de Agua Potable El Edén y 8 de Mayo | 2006 | El Edén y la 8 de Mayo | 1 | Junta Administradora de Agua El Edén | 143 | 28 | 15.7941 | -86.5048 | SANAA | 1000000 | Acueducto por Bombeo | BUENO |  |  |  | Pozo Perforado | 120 | galones/minuto | 60 | galones/minuto | SI | SI | MAYOR A 100M | Bueno: La micro-cuenca está forestada. La toma de agua está cercada y protegida de contaminación | 12000 | galones | Ninguno | NO | 0 | mg/l |  | NO |  | NO | 28 | 0 | 0 | 14 | 58.4 | 4 | BUENAS CONDICIONES | BUENAS CONDICIONES | BUENAS CONDICIONES | BUENAS CONDICIONES | SIN DEFORESTAR | A
2014-05-20 | 1 | ATLANTIDA | 4 | Jutiapa | 1403 | Sistema de Agua Potable Piedras Amarillas | 2000 | Piedras Amarillas | 1 | Junta de Agua Piedras Amarillas | 800 | 160 | 15.6334 | -86.5784 | SANAA | 0 | Acueducto por Gravedad | BUENO |  |  |  | Quebrada | 120 | galones/minuto | 90 | galones/minuto | SI | SI | MENOR A 100M | Bueno: La micro-cuenca está forestada. La toma de agua está cercada y protegida de contaminación | 24000 | galones | Ninguno | NO | 0 | mg/l |  | NO |  | NO | 160 | 0 | 0 | 24 | 10.22 | 4 | BUENAS CONDICIONES | BUENAS CONDICIONES | BUENAS CONDICIONES | BUENAS CONDICIONES | SIN DEFORESTAR | A
2014-05-16 | 1 | ATLANTIDA | 4 | Jutiapa | 1404 | Sistema de Agua Potable Salto y Dulce | 1993 | Salto y Dulce | 1 | Junta Administradora de Agua Salto y Dulce | 260 | 50 | 15.7315 | -86.4669 | SANAA | 1000000 | Acueducto por Gravedad | BUENO |  |  |  | Quebrada | 40 | galones/minuto | 40 | galones/minuto | SI | SI | MENOR A 100M | Bueno: La micro-cuenca está forestada. La toma de agua está cercada y protegida de contaminación | 9000 | galones | Ninguno | NO | 0 | mg/l |  | NO |  | NO | 50 | 0 | 0 | 24 | 10.9 | 4 | BUENAS CONDICIONES | BUENAS CONDICIONES | BUENAS CONDICIONES | BUENAS CONDICIONES | SIN DEFORESTAR | A
2014-05-23 | 1 | ATLANTIDA | 4 | Jutiapa | 1409 | Sistema de Agua Potable San Francisco | 1991 | San Francisco | 1 | Junta Administradora de Agua San Francisco | 325 | 52 | 15.6573 | -86.3539 | OTRA | 300000 | Acueducto por Gravedad | REGULAR |  |  |  | Quebrada | 60 | galones/minuto | 60 | galones/minuto | SI | SI | MENOR A 100M | Bueno: La micro-cuenca está forestada. La toma de agua está cercada y protegida de contaminación | 2400 | galones | Ninguno | NO | 0 | mg/l |  | NO |  | NO | 52 | 0 | 0 | 24 | 15.72 | 2 | REQUIERE MANTENIMIENTO | BUENAS CONDICIONES | REQUIERE MANTENIMIENTO | BUENAS CONDICIONES | SIN DEFORESTAR | A
2013-11-20 | 1 | ATLANTIDA | 4 | Jutiapa | 1095 | sistema de agua roma | 2003 | Roma | 1 | JUNTA DE AGUA ROMA | 2 | 300 | 15.7784 | -86.5996 | SANAA | 100 | Acueducto por Gravedad | BUENO |  |  |  | Río | 700 | galones/minuto | 400 | galones/minuto | SI | SI | MENOR A 100M | Bueno: La micro-cuenca está forestada. La toma de agua está cercada y protegida de contaminación | 60 | galones | Desinfección con cloro | SI | 1 | mg/l | 2013-09-14 | SI | 2013-09-14 | NO | 300 | 300 | 300 | 24 | 31.79 | 1 | BUENAS CONDICIONES | BUENAS CONDICIONES | BUENAS CONDICIONES | BUENAS CONDICIONES | SIN DEFORESTAR | A
2013-12-02 | 1 | ATLANTIDA | 4 | Jutiapa | 1028 | Sistema de Agua San Jose | 2013 | San José Arriba | 1 | JAAS San Jose | 309 | 50 | 15.6863 | -86.4299 | OTRA | 0 | Acueducto por Gravedad | BUENO |  |  |  | Quebrada | 50 | galones/minuto | 28 | galones/minuto | SI | SI | MAYOR A 100M | Bueno: La micro-cuenca está forestada. La toma de agua está cercada y protegida de contaminación | 15000 | galones | Desinfección con cloro | SI | 0 | mg/l |  | NO |  | NO | 50 | 50 | 0 | 24 | 13.63 | 4 | BUENAS CONDICIONES | BUENAS CONDICIONES | BUENAS CONDICIONES | BUENAS CONDICIONES | SIN DEFORESTAR | A
2014-05-05 | 1 | ATLANTIDA | 4 | Jutiapa | 1366 | Sistema de Cantor | 1994 | Cantor | 1 | junta de agua de Cantor | 584 | 136 | 15.621 | -86.445 | OTRA | 0 | Acueducto por Gravedad | BUENO |  |  |  | Quebrada | 185 | galones/minuto | 35 | galones/minuto | SI | SI | MENOR A 100M | Bueno: La micro-cuenca está forestada. La toma de agua está cercada y protegida de contaminación | 10770 | galones | Desinfección con cloro | NO | 0 | mg/l |  | NO |  | NO | 136 | 0 | 0 | 12 | 18.54 | 4 | BUENAS CONDICIONES | REQUIERE MANTENIMIENTO | BUENAS CONDICIONES | REQUIERE MANTENIMIENTO | SIN DEFORESTAR | A
2015-02-21 | 1 | ATLANTIDA | 4 | Jutiapa | 2518 | Urraco lis-lis | 2011 | Urraco Lis Lis | 1 | JUNTA DE AGUA DE URRACO LIS-LIS | 327 | 50 | 15.4232 | -86.2429 | Municipalidad, Iglesia Católica | 0 | Acueducto por Gravedad | BUENO |  |  |  | Quebrada | 21 | galones/minuto | 12 | galones/minuto | SI | SI | MAYOR A 100M | Bueno: La micro-cuenca está forestada. La toma de agua está cercada y protegida de contaminación | 0 | galones | Desinfección con cloro | SI | 1 | mg/l | 2014-10-07 | SI | 2014-10-07 | SI | 50 | 0 | 0 | 24 | 5.72 | 1 | BUENAS CONDICIONES | BUENAS CONDICIONES | BUENAS CONDICIONES | BUENAS CONDICIONES | SIN DEFORESTAR | A
2014-03-19 | 1 | ATLANTIDA | 5 | La Masica | 1282 | Sistema de Agua Col. Nuevo San Juan | 1992 | Col. Nuevo San Juan | 1 | Junta Administradora de Agua Col. Nuevo San Juan | 354 | 90 | 15.5912 | -87.1888 | Municipalidad | 0 | Acueducto por Gravedad | REGULAR |  |  |  | Quebrada | 300 | galones/minuto | 0 | galones/minuto | NO | NO | MENOR A 100M | Caído: La cuenca está deforestada y la toma desprotegida. El riesgo de contaminación y falta de agua es alto | 0 | galones | Ninguno | NO | 0 | mg/l |  | NO |  | NO | 91 | 0 | 0 | 24 | 44.92 | 1 | REQUIERE MANTENIMIENTO | BUENAS CONDICIONES | REQUIRE RECONSTRUCCION | REQUIERE MANTENIMIENTO | DEFORESTACION SEVERA AFECTA EL SISTEMA | B
2013-11-11 | 1 | ATLANTIDA | 5 | La Masica | 883 | Sistema de agua de Bo. Suyapa | 2013 | Bo. Suyapa | 1 | Junta de agua de Bo. Suyapa, San Juan P | 2650 | 460 | 15.5164 | -87.1896 | OTRA, Alcaldía | 0 | Acueducto por Gravedad | BUENO |  |  |  | Quebrada | 380 | galones/minuto | 340 | galones/minuto | SI | NO | MENOR A 100M | Bueno: La micro-cuenca está forestada. La toma de agua está cercada y protegida de contaminación | 0 | galones | Ninguno | NO | 0 | mg/l |  | NO |  | NO | 460 | 0 | 0 | 24 | 11.26 | 1 | BUENAS CONDICIONES | BUENAS CONDICIONES | BUENAS CONDICIONES | BUENAS CONDICIONES | SIN DEFORESTAR | A
2013-11-20 | 1 | ATLANTIDA | 5 | La Masica | 887 | Sistema de agua de Brisas Norteñas | 2006 | Brisas Norteñas | 1 | Junta de agua de Brisas Norteñas | 220 | 35 | 15.597 | -87.125 | SANAA | 0 | Acueducto por Gravedad | BUENO |  |  |  | Quebrada | 155 | galones/minuto | 140 | galones/minuto | SI | SI | MENOR A 100M | Bueno: La micro-cuenca está forestada. La toma de agua está cercada y protegida de contaminación | 5000 | galones | Desinfección con cloro | NO | 0 | mg/l |  | NO |  | NO | 35 | 0 | 0 | 24 | 60.34 | 4 | BUENAS CONDICIONES | BUENAS CONDICIONES | BUENAS CONDICIONES | BUENAS CONDICIONES | SIN DEFORESTAR | A
2014-03-25 | 1 | ATLANTIDA | 5 | La Masica | 1123 | Sistema de agua de Buena Vista | 2005 | Buena Vista | 1 | JUNTA DE AGUA DE BUENA VISTA | 63 | 17 | 15.5648 | -87.1359 | Fondo Hondureño de Inversión Social | 600000 | Acueducto por Gravedad | BUENO |  |  |  | Quebrada | 37 | galones/minuto | 8 | galones/minuto | SI | SI | MENOR A 100M | Regular: La cuenca está generalmente forestada | 7720 | galones | Desinfección con cloro | NO | 0 | mg/l |  | NO |  | NO | 16 | 0 | 0 | 24 | 31.51 | 4 | BUENAS CONDICIONES | BUENAS CONDICIONES | BUENAS CONDICIONES | BUENAS CONDICIONES | POCA DEFORESTACION SIN AFECTAR SISTEMA | A
2013-11-27 | 1 | ATLANTIDA | 5 | La Masica | 768 | Sistema de agua de El Naranjal | 1990 | El Naranjal | 1 | Junta de agua de El Naranjal | 2461 | 490 | 15.6209 | -87.0714 | SANAA | 0 | Acueducto por Gravedad | REGULAR |  |  |  | Quebrada | 200 | galones/minuto | 130 | galones/minuto | SI | SI | MENOR A 100M | Bueno: La micro-cuenca está forestada. La toma de agua está cercada y protegida de contaminación | 140000 | galones | Desinfección con cloro | NO | 0 | mg/l |  | NO |  | NO | 490 | 0 | 0 | 24 | 5.56 | 4 | REQUIERE MANTENIMIENTO | REQUIERE MANTENIMIENTO | BUENAS CONDICIONES | BUENAS CONDICIONES | SIN DEFORESTAR | A
2013-11-18 | 1 | ATLANTIDA | 5 | La Masica | 886 | Sistema de agua de El Oro | 1999 | El Oro | 1 | Junta de agua de El Oro | 700 | 118 | 15.6 | -87.1731 | SANAA | 0 | Acueducto por Gravedad | BUENO |  |  |  | Quebrada | 55 | galones/minuto | 48 | galones/minuto | SI | NO | MENOR A 100M | Regular: La cuenca está generalmente forestada | 12000 | galones | Ninguno | NO | 0 | mg/l |  | NO |  | NO | 118 | 0 | 0 | 24 | 6.35 | 4 | BUENAS CONDICIONES | BUENAS CONDICIONES | BUENAS CONDICIONES | BUENAS CONDICIONES | POCA DEFORESTACION SIN AFECTAR SISTEMA | A
2013-12-03 | 1 | ATLANTIDA | 5 | La Masica | 888 | Sistema de agua de El Recreo | 1995 | El Recreo | 1 | Junta de agua de El Recreo | 460 | 74 | 15.5547 | -87.0771 | SANAA | 0 | Acueducto por Gravedad | BUENO |  |  |  | Quebrada | 245 | galones/minuto | 210 | galones/minuto | SI | SI | MENOR A 100M | Bueno: La micro-cuenca está forestada. La toma de agua está cercada y protegida de contaminación | 15000 | galones | Desinfección con cloro | NO | 0 | mg/l |  | NO |  | NO | 60 | 0 | 0 | 24 | 55.64 | 4 | BUENAS CONDICIONES | BUENAS CONDICIONES | BUENAS CONDICIONES | BUENAS CONDICIONES | SIN DEFORESTAR | A
2013-11-16 | 1 | ATLANTIDA | 5 | La Masica | 753 | Sistema de agua de La Cumbre. | 1985 | La Cumbre | 1 | Junta de agua de La Cumbre | 670 | 133 | 15.6064 | -87.0884 | Alcaldía | 0 | Acueducto por Gravedad | REGULAR |  |  |  | Río | 43 | galones/minuto | 25 | galones/minuto | NO | SI | MENOR A 100M | Regular: La cuenca está generalmente forestada | 8000 | galones | Desinfección con cloro | NO | 0 | mg/l |  | NO |  | NO | 125 | 0 | 0 | 6 | 4.69 | 3 | REQUIERE MANTENIMIENTO | REQUIERE MANTENIMIENTO | REQUIERE OBRAS MENORES | REQUIERE MANTENIMIENTO | POCA DEFORESTACION SIN AFECTAR SISTEMA | B
2014-04-02 | 1 | ATLANTIDA | 5 | La Masica | 1168 | Sistema de agua de La Montanita | 2006 | La Montañita | 1 | Sistema de agua de La Montañita | 40 | 9 | 15.5976 | -87.1171 | SANAA | 0 | Acueducto por Gravedad | BUENO |  |  |  | Quebrada | 25 | galones/minuto | 20 | galones/minuto | SI | SI | MENOR A 100M | Bueno: La micro-cuenca está forestada. La toma de agua está cercada y protegida de contaminación | 3000 | galones | Ninguno | SI | 0 | mg/l |  | NO |  | NO | 9 | 0 | 0 | 24 | 37.85 | 4 | BUENAS CONDICIONES | BUENAS CONDICIONES | BUENAS CONDICIONES | BUENAS CONDICIONES | SIN DEFORESTAR | A
2014-04-01 | 1 | ATLANTIDA | 5 | La Masica | 1136 | Sistema de agua de La Presa | 1990 | La Presa | 1 | Junta de agua de La Presa | 320 | 65 | 15.6187 | -87.08 | Ninguna | 0 | Acueducto por Gravedad | REGULAR |  |  |  | Quebrada | 120 | galones/minuto | 95 | galones/minuto | SI | SI | MENOR A 100M | Malo: La cuenca está en fase de deforestación; la toma de agua no está directamente protegida pero no se observen afectaciones mayores | 5000 | galones | Ninguno | NO | 0 | mg/l |  | NO |  | NO | 65 | 0 | 0 | 24 | 25.16 | 4 | REQUIERE MANTENIMIENTO | REQUIERE MANTENIMIENTO | REQUIERE MANTENIMIENTO | REQUIERE MANTENIMIENTO | DEFORESTACION REGULAR POCA AFECTACION DEL SISTEMA | B
2013-11-13 | 1 | ATLANTIDA | 5 | La Masica | 885 | Sistema de agua de Los Chorritos | 1993 | Los Chorritos | 1 | Junta de agua de Los Chorritos | 330 | 54 | 15.5942 | -87.1467 | SANAA | 0 | Acueducto por Gravedad | BUENO |  |  |  | Quebrada | 115 | galones/minuto | 28 | galones/minuto | SI | SI | MENOR A 100M | Regular: La cuenca está generalmente forestada | 10000 | galones | Ninguno | SI | 0 | mg/l |  | NO |  | NO | 42 | 0 | 0 | 24 | 37.31 | 4 | BUENAS CONDICIONES | REQUIERE MANTENIMIENTO | REQUIERE MANTENIMIENTO | BUENAS CONDICIONES | POCA DEFORESTACION SIN AFECTAR SISTEMA | A
2014-03-24 | 1 | ATLANTIDA | 5 | La Masica | 1108 | Sistema de agua de Peñas del Eden | 1990 | Peñas del Edén | 1 | Junta de Agua de Peñas del Eden | 131 | 32 | 15.6092 | -87.0988 | Agua para el Pueblo | 0 | Acueducto por Gravedad | BUENO |  |  |  | Quebrada | 35 | galones/minuto | 30 | galones/minuto | SI | SI | MENOR A 100M | Regular: La cuenca está generalmente forestada | 3000 | galones | Desinfección con cloro | SI | 0 | mg/l |  | NO |  | NO | 32 | 0 | 0 | 24 | 14.9 | 4 | BUENAS CONDICIONES | BUENAS CONDICIONES | BUENAS CONDICIONES | BUENAS CONDICIONES | POCA DEFORESTACION SIN AFECTAR SISTEMA | A
2013-11-26 | 1 | ATLANTIDA | 5 | La Masica | 758 | Sistema de agua de San Antonio | 2000 | San Antonio | 1 | Junta de agua de San Antonio | 1583 | 377 | 15.5822 | -87.122 | CARE PASOS, SANAA | 0 | Acueducto por Gravedad | REGULAR |  |  |  | Río | 450 | galones/minuto | 300 | galones/minuto | SI | SI | MENOR A 100M | Bueno: La micro-cuenca está forestada. La toma de agua está cercada y protegida de contaminación | 35000 | galones | Desinfección con cloro | NO | 0 | mg/l |  | NO |  | NO | 377 | 0 | 0 | 24 | 16.26 | 4 | REQUIERE MANTENIMIENTO | BUENAS CONDICIONES | BUENAS CONDICIONES | BUENAS CONDICIONES | SIN DEFORESTAR | A
2013-12-04 | 1 | ATLANTIDA | 5 | La Masica | 881 | Sistema de agua de San Marcos | 1997 | San Marcos | 1 | Junta administradora de agua de San Marcos | 700 | 121 | 15.5204 | -87.1025 | SANAA | 0 | Acueducto por Gravedad | BUENO |  |  |  | Quebrada | 530 | galones/minuto | 500 | galones/minuto | SI | SI | MENOR A 100M | Bueno: La micro-cuenca está forestada. La toma de agua está cercada y protegida de contaminación | 10000 | galones | Desinfección con cloro | NO | 0 | mg/l |  | NO |  | NO | 96 | 0 | 0 | 24 | 75.23 | 4 | BUENAS CONDICIONES | BUENAS CONDICIONES | BUENAS CONDICIONES | BUENAS CONDICIONES | SIN DEFORESTAR | A
2014-04-05 | 1 | ATLANTIDA | 5 | La Masica | 1171 | Sistema de agua del Ramal de Tierra Firme | 2009 | Agua Fria, San Felix, Tierra Firme, Las Flores de San Juan, Los Indios, Punta de Rieles | 1 | Junta de agua del Ramal de Tierra Firme | 1098 | 228 | 15.5862 | -87.1302 | CARE PASOS, SANAA | 0 | Acueducto por Gravedad | BUENO |  |  |  | Río | 1350 | galones/minuto | 900 | galones/minuto | SI | SI | MENOR A 100M | Bueno: La micro-cuenca está forestada. La toma de agua está cercada y protegida de contaminación | 160000 | galones | Filtración lenta | SI | 0 | mg/l |  | NO |  | NO | 362 | 0 | 0 | 24 | 50.82 | 4 | BUENAS CONDICIONES | BUENAS CONDICIONES | BUENAS CONDICIONES | BUENAS CONDICIONES | SIN DEFORESTAR | A
2014-03-26 | 1 | ATLANTIDA | 5 | La Masica | 1280 | Sistema de Agua La Masica | 2012 | La Masica | 1 | Junta Administradora de Agua La Masica | 8040 | 1787 | 15.5862 | -87.1302 | Mamuca | 5000000 | Acueducto por Gravedad | BUENO |  |  |  | Río | 1350 | galones/minuto | 500 | galones/minuto | SI | SI | MENOR A 100M | Bueno: La micro-cuenca está forestada. La toma de agua está cercada y protegida de contaminación | 185000 | galones | Desinfección con cloro | SI | 0 | mg/l |  | NO |  | NO | 1787 | 0 | 0 | 24 | 10.29 | 4 | BUENAS CONDICIONES | BUENAS CONDICIONES | BUENAS CONDICIONES | BUENAS CONDICIONES | SIN DEFORESTAR | A
2014-03-24 | 1 | ATLANTIDA | 5 | La Masica | 1177 | Sistema de Agua Potable San Juan Pueblo | 1977 | San Juan Pueblo | 1 | Junta Administradora de Agua San Juan Pueblo | 7579 | 1684 | 15.5774 | -87.1896 | SANAA | 1000000 | Acueducto por Gravedad | BUENO |  |  |  | Quebrada | 1400 | galones/minuto | 1000 | galones/minuto | SI | SI | MENOR A 100M | Malo: La cuenca está en fase de deforestación; la toma de agua no está directamente protegida pero no se observen afectaciones mayores | 96000 | galones | Desinfección con cloro | SI | 0 | mg/l |  | NO |  | NO | 1684 | 0 | 0 | 24 | 11.33 | 3 | BUENAS CONDICIONES | BUENAS CONDICIONES | REQUIERE MANTENIMIENTO | BUENAS CONDICIONES | DEFORESTACION REGULAR POCA AFECTACION DEL SISTEMA | A
2014-03-17 | 1 | ATLANTIDA | 5 | La Masica | 1176 | Sistema de Agua Potable Santa Fe | 1993 | Santa Fe | 1 | Junta de Agua Santa Fe | 162 | 29 | 15.5475 | -87.11 | SANAA | 0 | Acueducto por Gravedad | BUENO |  |  |  | Quebrada | 110 | galones/minuto | 70 | galones/minuto | SI | SI | MAYOR A 100M | Bueno: La micro-cuenca está forestada. La toma de agua está cercada y protegida de contaminación | 10000 | galones | Ninguno | NO | 0 | mg/l |  | NO |  | NO | 29 | 0 | 0 | 24 | 51.68 | 4 | BUENAS CONDICIONES | BUENAS CONDICIONES | REQUIERE MANTENIMIENTO | BUENAS CONDICIONES | SIN DEFORESTAR | A
1999-03-21 | 1 | ATLANTIDA | 5 | La Masica | 1276 | Sistema de agua Quebrada Galana | 1999 | Quebrada Galana | 1 | Junta Administradora de Agua Quebrada Galana | 249 | 47 | 15.5444 | -87.1259 | Municipalidad | 150000 | Acueducto por Gravedad | BUENO |  |  |  | Quebrada | 154 | galones/minuto | 30 | galones/minuto | SI | SI | MENOR A 100M | Bueno: La micro-cuenca está forestada. La toma de agua está cercada y protegida de contaminación | 2800 | galones | Filtración rápida | SI | 0 | mg/l |  | NO |  | NO | 18 | 0 | 0 | 24 | 116.58 | 4 | BUENAS CONDICIONES | BUENAS CONDICIONES | BUENAS CONDICIONES | BUENAS CONDICIONES | SIN DEFORESTAR | A
2014-04-04 | 1 | ATLANTIDA | 5 | La Masica | 1279 | Sistema de Agua San Juan Benque | 2008 | San Juan Benque | 1 | Junta Administradora de Agua San Juan Benque | 886 | 180 | 15.5791 | -87.1572 | Mamuca | 0 | Acueducto por Gravedad | BUENO |  |  |  | Quebrada | 150 | galones/minuto | 40 | galones/minuto | SI | SI | MENOR A 100M | Regular: La cuenca está generalmente forestada | 30000 | galones | Ninguno | NO | 0 | mg/l |  | NO |  | NO | 180 | 0 | 0 | 24 | 11.35 | 4 | BUENAS CONDICIONES | BUENAS CONDICIONES | BUENAS CONDICIONES | REQUIERE MANTENIMIENTO | POCA DEFORESTACION SIN AFECTAR SISTEMA | A
2014-04-02 | 1 | ATLANTIDA | 5 | La Masica | 1281 | Sistema de Agua Tarritos y El Marañón | 2011 | Tarritos y El Marañón | 1 | Junta Administradora de Agua Tarritos y El Marañón | 775 | 150 | 15.5738 | -87.1573 | SANAA, Mamuca | 3650000 | Acueducto por Gravedad | BUENO |  |  |  | Quebrada | 180 | galones/minuto | 130 | galones/minuto | SI | SI | MENOR A 100M | Bueno: La micro-cuenca está forestada. La toma de agua está cercada y protegida de contaminación | 25000 | galones | Ninguno | NO | 0 | mg/l |  | NO |  | NO | 150 | 150 | 0 | 24 | 16.35 | 4 | BUENAS CONDICIONES | BUENAS CONDICIONES | BUENAS CONDICIONES | BUENAS CONDICIONES | SIN DEFORESTAR | A
2014-03-28 | 1 | ATLANTIDA | 5 | La Masica | 1278 | Sistema de Agua Union Betania | 2006 | Unión de Betania | 1 | Junta Administradora de Agua Union de Betania | 69 | 14 | 15.4872 | -87.1701 | Mamuca | 150000 | Acueducto por Gravedad | BUENO |  |  |  | Quebrada | 115 | galones/minuto | 30 | galones/minuto | SI | SI | MENOR A 100M | Regular: La cuenca está generalmente forestada | 5000 | galones | Ninguno | NO | 0 | mg/l |  | NO |  | NO | 14 | 0 | 0 | 24 | 111.93 | 4 | BUENAS CONDICIONES | BUENAS CONDICIONES | REQUIERE MANTENIMIENTO | BUENAS CONDICIONES | POCA DEFORESTACION SIN AFECTAR SISTEMA | A
2016-06-24 | 1 | ATLANTIDA | 6 | San Francisco | 1167 | Sistema de agua de Frisco 1, Paguales y Rio Cuero | 1997 | Frisco 1, Pozo Zarco, Paguales, Rio Cuero | 1 | Junta de agua de Frisco 1, Rio Cuero y Paguales | 1157 | 253 | 15.6144 | -87.0549 | SANAA | 0 | Acueducto por Gravedad | BUENO |  |  |  | Quebrada | 290 | galones/minuto | 250 | galones/minuto | NO | SI | MENOR A 100M | Regular: La cuenca está generalmente forestada | 50000 | galones | Filtración rápida | NO | 0 | mg/l |  | NO |  | NO | 270 | 0 | 0 | 8 | 14.64 | 4 | BUENAS CONDICIONES | REQUIERE MANTENIMIENTO | BUENAS CONDICIONES | BUENAS CONDICIONES | POCA DEFORESTACION SIN AFECTAR SISTEMA | A
2014-03-18 | 1 | ATLANTIDA | 6 | San Francisco | 1079 | Sistema de agua de Micely | 2007 | Micelly, Boca del Toro, Buena Vista | 1 | Junta de agua de Micelly | 478 | 108 | 15.6389 | -87.0283 | CARE | 0 | Acueducto por Gravedad | BUENO |  |  |  | Río | 4200 | galones/minuto | 166 | galones/minuto | SI | SI | MENOR A 100M | Bueno: La micro-cuenca está forestada. La toma de agua está cercada y protegida de contaminación | 10000 | galones | Desinfección con cloro | SI | 0 | mg/l |  | NO |  | NO | 94 | 0 | 0 | 24 | 608.82 | 4 | BUENAS CONDICIONES | BUENAS CONDICIONES | BUENAS CONDICIONES | BUENAS CONDICIONES | SIN DEFORESTAR | A
2013-11-15 | 1 | ATLANTIDA | 6 | San Francisco | 586 | Sistema de agua de San Francisco | 2001 | San Franciscos, La Frutera | 1 | Junta de agua de San Francisco | 4365 | 1045 | 15.6389 | -87.0283 | CARE, SANAA | 0 | Acueducto por Gravedad | BUENO |  |  |  | Río | 10000 | galones/minuto | 1000 | galones/minuto | SI | SI | MENOR A 100M | Bueno: La micro-cuenca está forestada. La toma de agua está cercada y protegida de contaminación | 120000 | galones | Desinfección con cloro | SI | 0 | mg/l | 2013-03-22 | SI | 2013-03-22 | SI | 1045 | 0 | 0 | 24 | 130.39 | 4 | BUENAS CONDICIONES | BUENAS CONDICIONES | BUENAS CONDICIONES | BUENAS CONDICIONES | SIN DEFORESTAR | A
2016-06-23 | 1 | ATLANTIDA | 6 | San Francisco | 1078 | Sistema de agua de Santa Ana | 1975 | Santa Ana | 1 | Junta de Agua de Santa Ana | 7140 | 1700 | 15.6256 | -87.0451 |  |  | Acueducto por Gravedad | BUENO |  |  |  | Río | 3500 | galones/minuto | 425 | galones/minuto | SI | SI | MENOR A 100M | Bueno: La micro-cuenca está forestada. La toma de agua está cercada y protegida de contaminación | 150000 | galones | Desinfección con cloro | NO | 0 | mg/l |  | NO |  | NO | 1700 | 0 | 0 | 20 | 28.05 | 4 | BUENAS CONDICIONES | BUENAS CONDICIONES | BUENAS CONDICIONES | BUENAS CONDICIONES | SIN DEFORESTAR | A
2013-11-20 | 1 | ATLANTIDA | 6 | San Francisco | 620 | Sistema de agua de Santiago Arriba | 1990 | Santiago Arriba | 1 | Junta de agua de Santiago Arriba | 268 | 65 | 15.593 | -87.0569 | SANAA | 350000 | Acueducto por Gravedad | BUENO |  |  |  | Quebrada | 535 | galones/minuto | 75 | galones/minuto | SI | SI | MENOR A 100M | Bueno: La micro-cuenca está forestada. La toma de agua está cercada y protegida de contaminación | 10000 | galones | Desinfección con cloro | NO | 0 | mg/l |  | NO |  | NO | 65 | 0 | 0 | 24 | 112.15 | 4 | BUENAS CONDICIONES | BUENAS CONDICIONES | BUENAS CONDICIONES | BUENAS CONDICIONES | SIN DEFORESTAR | A
2013-11-18 | 1 | ATLANTIDA | 6 | San Francisco | 612 | Sistema de agua Saladito | 2005 | Saladito | 1 | Junta de agua Saladito | 443 | 106 | 15.6732 | -87.9781 | AECID, Mamuca | 0 | Acueducto por Gravedad | BUENO |  |  |  | Quebrada | 480 | galones/minuto | 60 | galones/minuto | SI | SI | MENOR A 100M | Bueno: La micro-cuenca está forestada. La toma de agua está cercada y protegida de contaminación | 10000 | galones | Desinfección con cloro | NO | 0 | mg/l |  | NO |  | NO | 90 | 0 | 0 | 24 | 72.67 | 4 | BUENAS CONDICIONES | BUENAS CONDICIONES | REQUIERE OBRAS MENORES | REQUIERE MANTENIMIENTO | SIN DEFORESTAR | A
2013-11-19 | 1 | ATLANTIDA | 6 | San Francisco | 613 | Sistema de agua Santiago abajo | 2010 | Santiago | 1 | Junta de agua Santiago abajo | 201 | 49 | 15.6256 | -87.0451 | AECID, Municipalidad | 2167279.75 | Acueducto por Gravedad | BUENO |  |  |  | Río | 3600 | galones/minuto | 25 | galones/minuto | SI | SI | MENOR A 100M | Bueno: La micro-cuenca está forestada. La toma de agua está cercada y protegida de contaminación | 5000 | galones | Desinfección con cloro | NO | 0 | mg/l |  | NO |  | NO | 46 | 0 | 0 | 24 | 999.99 | 4 | BUENAS CONDICIONES | REQUIERE MANTENIMIENTO | BUENAS CONDICIONES | BUENAS CONDICIONES | SIN DEFORESTAR | A
2014-03-18 | 1 | ATLANTIDA | 6 | San Francisco | 1137 | sisyema de agua las camelias | 1991 | Las Camelias | 1 | JUNTA DE AGUA LAS CAMELIAS | 340 | 70 | 15.6563 | -86.9968 | SANAA | 666 | Acueducto por Gravedad | BUENO |  |  |  | Quebrada | 1150 | galones/minuto | 120 | galones/minuto | SI | SI | MAYOR A 100M | Bueno: La micro-cuenca está forestada. La toma de agua está cercada y protegida de contaminación | 5 | galones | Ninguno | SI | 0 | mg/l |  | SI |  | SI | 70 | 0 | 0 | 24 | 223.86 | 1 | BUENAS CONDICIONES | BUENAS CONDICIONES | BUENAS CONDICIONES | BUENAS CONDICIONES | SIN DEFORESTAR | A
2015-02-27 | 1 | ATLANTIDA | 7 | Tela | 2833 | Agua Potable Las Metalias | 2000 | Las Metalias | 1 | Junta de Agua | 998 | 168 | 15.5688 | -87.6057 | SANAA, Fondo Hondureño de Inversión Social, OTRA | 2400000 | Acueducto por Gravedad | BUENO |  |  |  | Quebrada | 1200 | galones/minuto | 100 | galones/minuto | SI | SI | MENOR A 100M | Bueno: La micro-cuenca está forestada. La toma de agua está cercada y protegida de contaminación | 9000 | galones | Desinfección con cloro | SI | 0.5 | mg/l | 2014-04-16 | SI | 2014-04-16 | NO | 168 | 0 | 0 | 24 | 97.33 | 3 | BUENAS CONDICIONES | BUENAS CONDICIONES | BUENAS CONDICIONES | BUENAS CONDICIONES | SIN DEFORESTAR | A
2015-02-13 | 1 | ATLANTIDA | 7 | Tela | 2775 | Paujiles Bajo | 1975 | Paujiles | 1 | Paujiles Bajo | 1624 | 280 | 15.5983 | -87.6031 | OTRA, SANAA | 600000 | Acueducto por Gravedad | BUENO |  |  |  | Quebrada | 750 | galones/minuto | 140 | galones/minuto | SI | SI | MENOR A 100M | Bueno: La micro-cuenca está forestada. La toma de agua está cercada y protegida de contaminación | 15000 | galones | Desinfección con cloro | SI | 3 | mg/l | 2014-10-01 | SI | 2014-10-01 | SI | 280 | 0 | 0 | 24 | 36.5 | 3 | BUENAS CONDICIONES | REQUIERE MANTENIMIENTO | BUENAS CONDICIONES | BUENAS CONDICIONES | SIN DEFORESTAR | A
2015-02-11 | 1 | ATLANTIDA | 7 | Tela | 2758 | Paujules Alto | 1991 |  | 0 |  |  |  | 15.5886 | -87.6051 | SANAA, OTRA | 350000 | Acueducto por Gravedad | BUENO |  |  |  | Quebrada | 900 | galones/minuto | 75 | galones/minuto | SI | SI | MENOR A 100M | Bueno: La micro-cuenca está forestada. La toma de agua está cercada y protegida de contaminación | 5000 | galones | Ninguno | NO | 0 | mg/l | 2010-05-07 | SI | 2010-05-07 | SI | 49 | 0 | 0 | 24 | 250.27 | 4 | BUENAS CONDICIONES | REQUIERE MANTENIMIENTO | REQUIERE MANTENIMIENTO | BUENAS CONDICIONES | SIN DEFORESTAR | A
2015-06-24 | 1 | ATLANTIDA | 7 | Tela | 3012 | SISTEMA DE AGUA D PIEDRAS GORDAS TELA | 2011 | Piedras Gordas | 1 | JUNTA DE AGUA DE PIEDRAS GORDAS TELA | 206 | 41 | 15.7692 | -87.4262 | OTRA | 0 | Acueducto por Gravedad | BUENO |  |  |  | Quebrada | 620 | galones/minuto | 510 | galones/minuto | SI | SI | MENOR A 100M | Regular: La cuenca está generalmente forestada | 0 | galones | Desinfección con cloro | SI | 0 | mg/l |  | NO |  | NO | 35 | 0 | 0 | 24 | 241.37 | 1 | BUENAS CONDICIONES | BUENAS CONDICIONES | BUENAS CONDICIONES | BUENAS CONDICIONES | POCA DEFORESTACION SIN AFECTAR SISTEMA | A
2015-05-18 | 1 | ATLANTIDA | 7 | Tela | 2857 | SISTEMA DE AGUA DE AGUA BLANCA, TELA | 1988 | Agua Blanca | 1 | JUNTA DE AGUA DE AGUA BLANCA,TELA | 558 | 93 | 15.7131 | -87.6575 | SANAA | 0 | Acueducto por Gravedad | MALO |  |  |  | Quebrada | 35 | galones/minuto | 35 | galones/minuto | NO | SI | MENOR A 100M | Regular: La cuenca está generalmente forestada | 10000 | galones | Filtración rápida | SI | 0 | mg/l |  | NO |  | NO | 93 | 0 | 0 | 24 | 5.13 | 4 | REQUIERE OBRAS MENORES | REQUIERE MANTENIMIENTO | REQUIERE MANTENIMIENTO | REQUIERE MANTENIMIENTO | POCA DEFORESTACION SIN AFECTAR SISTEMA | B
2015-12-07 | 1 | ATLANTIDA | 7 | Tela | 3575 | SISTEMA DE AGUA DE AGUA CHIQUITA | 1990 | Agua Chiquita | 1 | JUNTA DE AGUA DE AGUA CHIQUITA | 272 | 58 | 15.796 | -87.6521 | SANAA | 0 | Acueducto por Gravedad | BUENO |  |  |  | Ojo de agua o manantial | 68 | galones/minuto | 50 | galones/minuto | SI | SI | MENOR A 100M | Bueno: La micro-cuenca está forestada. La toma de agua está cercada y protegida de contaminación | 5000 | galones | Filtración rápida | SI | 0 | mg/l |  | NO |  | NO | 58 | 0 | 0 | 24 | 15.98 | 4 | BUENAS CONDICIONES | BUENAS CONDICIONES | BUENAS CONDICIONES | BUENAS CONDICIONES | SIN DEFORESTAR | A
2015-05-06 | 1 | ATLANTIDA | 7 | Tela | 2713 | Sistema de agua de Buena Vista, Tela | 1992 | Buena Vista | 1 | JUNTA DE AGUA DE BUENA VISTA, TELA | 640 | 105 | 15.7267 | -87.5215 | SANAA | 0 | Acueducto por Gravedad | REGULAR |  |  |  | Quebrada | 215 | galones/minuto | 110 | galones/minuto | SI | SI | MENOR A 100M | Malo: La cuenca está en fase de deforestación; la toma de agua no está directamente protegida pero no se observen afectaciones mayores | 5000 | galones | Desinfección con cloro | NO | 0 | mg/l |  | NO |  | NO | 105 | 0 | 0 | 24 | 27.9 | 2 | REQUIERE MANTENIMIENTO | REQUIERE MANTENIMIENTO | BUENAS CONDICIONES | BUENAS CONDICIONES | DEFORESTACION REGULAR POCA AFECTACION DEL SISTEMA | B
2015-11-10 | 1 | ATLANTIDA | 7 | Tela | 3578 | SISTEMA DE AGUA DE BUENOS AIRES #1 | 1976 | Buenos Aires No.1 | 1 | JUNTA DE AGUA DE BUENOS AIRES #1 | 623 | 140 | 15.654 | -87.5656 | SANAA | 0 | Acueducto por Gravedad | MALO |  |  |  | Río | 16501 | galones/minuto | 1150 | galones/minuto | SI | SI | MENOR A 100M | Bueno: La micro-cuenca está forestada. La toma de agua está cercada y protegida de contaminación | 10000 | galones | Desinfección con cloro | SI | 0.2 | mg/l |  | SI |  | SI | 140 | 0 | 0 | 24 | 999.99 | 4 | REQUIERE OBRAS MENORES | BUENAS CONDICIONES | BUENAS CONDICIONES | BUENAS CONDICIONES | SIN DEFORESTAR | A
2015-11-10 | 1 | ATLANTIDA | 7 | Tela | 3579 | SISTEMA DE AGUA DE BUENOS AIRES #2 | 1994 | Buenos Aires No.2 | 1 | JUNTA DE AGUA DE BUENOS AIRES #2 | 615 | 136 | 15.6575 | -87.572 | SANAA | 0 | Acueducto por Gravedad | BUENO |  |  |  | Río | 75 | galones/minuto | 48 | galones/minuto | NO | SI | MENOR A 100M | Regular: La cuenca está generalmente forestada | 17600 | galones | Desinfección con cloro | SI | 0.3 | mg/l | 2015-02-10 | SI | 2015-02-10 | SI | 136 | 0 | 0 | 24 | 7.51 | 4 | BUENAS CONDICIONES | BUENAS CONDICIONES | BUENAS CONDICIONES | BUENAS CONDICIONES | POCA DEFORESTACION SIN AFECTAR SISTEMA | A
2015-10-29 | 1 | ATLANTIDA | 7 | Tela | 3765 | Sistema de Agua de Campo Elvir | 1990 | Campo Elvir | 1 | Junta de Agua de Campo Elvir | 521 | 100 | 15.7646 | -87.4409 | SANAA | 150000 | Acueducto por Gravedad | BUENO |  |  |  | Río | 60 | galones/minuto | 45 | galones/minuto | SI | SI | MENOR A 100M | Regular: La cuenca está generalmente forestada | 10000 | galones | Desinfección con cloro | SI | 0.3 | mg/l | 2014-10-15 | NO | 2014-10-15 | NO | 73 | 0 | 0 | 24 | 11.2 | 4 | BUENAS CONDICIONES | BUENAS CONDICIONES | BUENAS CONDICIONES | BUENAS CONDICIONES | POCA DEFORESTACION SIN AFECTAR SISTEMA | A
2015-05-20 | 1 | ATLANTIDA | 7 | Tela | 2779 | SISTEMA DE AGUA DE CANGELIQUITA ABAJO, TELA | 1988 | Cangeliquita Abajo | 1 | Junta de agua de Cangeliquita Abajo, Tela | 154 | 28 | 15.6272 | -87.4611 | SANAA | 0 | Acueducto por Gravedad | BUENO |  |  |  | Quebrada | 40 | galones/minuto | 25 | galones/minuto | SI | SI | MENOR A 100M | Regular: La cuenca está generalmente forestada | 7000 | galones | Filtración rápida | SI | 0 | mg/l |  | NO |  | NO | 41 | 0 | 0 | 6 | 13.29 | 4 | BUENAS CONDICIONES | BUENAS CONDICIONES | BUENAS CONDICIONES | BUENAS CONDICIONES | POCA DEFORESTACION SIN AFECTAR SISTEMA | A
2015-12-08 | 1 | ATLANTIDA | 7 | Tela | 3922 | Sistema de Agua de Cangeliquita Arriba | 1988 | Cangeliquita Arriba | 1 | Junta de Agua de Cangeliquita Arriba | 412 | 70 | 15.6272 | -87.4611 | SANAA | 1000000 | Acueducto por Gravedad | BUENO |  |  |  | Quebrada | 50 | galones/minuto | 21 | galones/minuto | NO | SI | MENOR A 100M | Regular: La cuenca está generalmente forestada | 7000 | galones | Filtración rápida | SI | 0 | mg/l |  | NO |  | NO | 67 | 0 | 0 | 6 | 10.17 | 4 | BUENAS CONDICIONES | BUENAS CONDICIONES | BUENAS CONDICIONES | BUENAS CONDICIONES | POCA DEFORESTACION SIN AFECTAR SISTEMA | A
2015-06-22 | 1 | ATLANTIDA | 7 | Tela | 2918 | Sistema de agua de Cedros, Tela | 2000 | El Cedro | 1 | Junta de agua de Cedros | 53 | 10 | 15.7669 | -87.4092 | SANAA | 0 | Acueducto por Gravedad | MALO |  |  |  | Quebrada | 10 | galones/minuto | 8 | galones/minuto | NO | SI | MENOR A 100M | Malo: La cuenca está en fase de deforestación; la toma de agua no está directamente protegida pero no se observen afectaciones mayores | 3000 | galones | Filtración rápida | SI | 0 | mg/l |  | NO |  | NO | 10 | 0 | 0 | 14 | 13.63 | 4 | REQUIERE OBRAS MENORES | REQUIERE MANTENIMIENTO | REQUIERE OBRAS MENORES | REQUIERE MANTENIMIENTO | DEFORESTACION REGULAR POCA AFECTACION DEL SISTEMA | B
2015-11-10 | 1 | ATLANTIDA | 7 | Tela | 3652 | SISTEMA DE AGUA DE CITRONELA | 1986 | La Citronela | 1 | JUNTA DE AGUA DE CITRONELA | 705 | 135 | 15.6951 | -87.5492 | OTRA | 0 | Acueducto por Gravedad | BUENO |  |  |  | Quebrada | 600 | galones/minuto | 300 | galones/minuto | SI | SI | MENOR A 100M | Caído: La cuenca está deforestada y la toma desprotegida. El riesgo de contaminación y falta de agua es alto | 25000 | galones | Desinfección con cloro | NO | 0.5 | mg/l |  | NO |  | NO | 135 | 0 | 0 | 12 | 60.56 | 4 | BUENAS CONDICIONES | BUENAS CONDICIONES | BUENAS CONDICIONES | BUENAS CONDICIONES | DEFORESTACION SEVERA AFECTA EL SISTEMA | A
2015-11-10 | 1 | ATLANTIDA | 7 | Tela | 3587 | SISTEMA DE AGUA DE COL. 3 DE MAYO | 1995 | Col. Tres de Mayo | 1 | JUNTA DE AGUA DE LA COL. 3 DE MAYO | 480 | 110 | 15.7644 | -87.399 | OTRA | 0 | Acueducto por Gravedad | BUENO |  |  |  | Quebrada | 16 | galones/minuto | 12 | galones/minuto | SI | SI | MENOR A 100M | Caído: La cuenca está deforestada y la toma desprotegida. El riesgo de contaminación y falta de agua es alto | 2500 | galones | Ninguno | NO | 0 | mg/l |  | NO |  | NO | 120 | 0 | 0 | 4 | 1.82 | 1 | BUENAS CONDICIONES | BUENAS CONDICIONES | BUENAS CONDICIONES | BUENAS CONDICIONES | DEFORESTACION SEVERA AFECTA EL SISTEMA | B
2015-12-08 | 1 | ATLANTIDA | 7 | Tela | 3927 | Sistema de Agua de El Barro o Buena Vista | 1994 | El Barro o Buena Vista | 1 | Junta de Agua de El Barro o Buena Vista | 348 | 60 | 15.5697 | -87.5656 | SANAA | 1000000 | Acueducto por Gravedad | REGULAR |  |  |  | Quebrada | 500 | galones/minuto | 32 | galones/minuto | SI | SI | MENOR A 100M | Bueno: La micro-cuenca está forestada. La toma de agua está cercada y protegida de contaminación | 10000 | galones | Desinfección con cloro | NO | 0 | mg/l |  | NO |  | NO | 56 | 0 | 0 | 24 | 121.66 | 4 | REQUIERE MANTENIMIENTO | BUENAS CONDICIONES | BUENAS CONDICIONES | BUENAS CONDICIONES | SIN DEFORESTAR | A
2014-07-30 | 1 | ATLANTIDA | 7 | Tela | 2281 | SISTEMA DE AGUA DE EL DORADO | 2000 | El Dorado | 1 | sistema de agua de el dorado | 515 | 105 | 15.6952 | -87.4241 | SANAA | 0 | Acueducto por Gravedad | BUENO |  |  |  | Quebrada | 35 | galones/minuto | 35 | galones/minuto | SI | SI | MENOR A 100M | Bueno: La micro-cuenca está forestada. La toma de agua está cercada y protegida de contaminación | 15000 | galones | Ninguno | NO | 0 | mg/l |  | NO |  | NO | 65 | 0 | 0 | 24 | 7.34 | 4 | BUENAS CONDICIONES | REQUIERE MANTENIMIENTO | REQUIERE MANTENIMIENTO | REQUIERE MANTENIMIENTO | SIN DEFORESTAR | A
2015-05-22 | 1 | ATLANTIDA | 7 | Tela | 2715 | SISTEMA DE AGUA DE EL JUTE, TELA | 1982 | El Jute | 1 | Junta de Agua de El Jute, Tela | 859 | 145 | 15.7149 | -87.5516 | SANAA | 0 | Acueducto por Gravedad | REGULAR |  |  |  | Ojo de agua o manantial | 50 | galones/minuto | 50 | galones/minuto | SI | SI | MENOR A 100M | Regular: La cuenca está generalmente forestada | 7000 | galones | Ninguno | NO | 0 | mg/l |  | NO |  | NO | 145 | 0 | 0 | 24 | 4.7 | 2 | REQUIERE MANTENIMIENTO | REQUIERE MANTENIMIENTO | BUENAS CONDICIONES | REQUIERE MANTENIMIENTO | POCA DEFORESTACION SIN AFECTAR SISTEMA | B
2015-06-19 | 1 | ATLANTIDA | 7 | Tela | 3010 | SISTEMA DE AGUA DE EL ZAPOTE, TELA | 2005 | El Zapote No.1 | 1 | JUNTA DE AGUA DE EL ZAPOTE TELA | 235 | 47 | 15.6347 | -87.4005 | SANAA | 0 | Acueducto por Gravedad | BUENO |  |  |  | Quebrada | 450 | galones/minuto | 248 | galones/minuto | SI | SI | MENOR A 100M | Regular: La cuenca está generalmente forestada | 6000 | galones | Filtración rápida | SI | 0 | mg/l |  | NO |  | NO | 47 | 0 | 0 | 24 | 130.46 | 4 | BUENAS CONDICIONES | BUENAS CONDICIONES | BUENAS CONDICIONES | BUENAS CONDICIONES | POCA DEFORESTACION SIN AFECTAR SISTEMA | A
2015-06-08 | 1 | ATLANTIDA | 7 | Tela | 2919 | SISTEMA DE AGUA DE KM 13 | 1982 | Kilómetro Trece | 1 | JUNTA DE AGUA DE KM 13 | 2152 | 392 | 15.7108 | -87.542 | SANAA | 0 | Acueducto por Gravedad | REGULAR |  |  |  | Quebrada | 100 | galones/minuto | 80 | galones/minuto | SI | SI | MENOR A 100M | Regular: La cuenca está generalmente forestada | 30000 | galones | Desinfección con cloro | NO | 0 | mg/l |  | NO |  | NO | 392 | 0 | 0 | 12 | 3.48 | 4 | REQUIERE MANTENIMIENTO | REQUIERE MANTENIMIENTO | BUENAS CONDICIONES | BUENAS CONDICIONES | POCA DEFORESTACION SIN AFECTAR SISTEMA | A
2015-05-13 | 1 | ATLANTIDA | 7 | Tela | 2768 | SISTEMA DE AGUA DE LA ESPERANZA, TELA | 2001 | La Esperanza | 1 | JUNTA DE AGUA DE LA ESPERANZA, TELA | 518 | 106 | 15.6784 | -87.4855 | SANAA | 0 | Acueducto por Gravedad | BUENO |  |  |  | Río | 450 | galones/minuto | 380 | galones/minuto | SI | SI | MENOR A 100M | Regular: La cuenca está generalmente forestada | 10000 | galones | Desinfección con cloro | SI | 0 | mg/l | 2015-03-19 | SI | 2015-03-19 | SI | 106 | 0 | 0 | 24 | 57.85 | 4 | BUENAS CONDICIONES | BUENAS CONDICIONES | BUENAS CONDICIONES | BUENAS CONDICIONES | POCA DEFORESTACION SIN AFECTAR SISTEMA | A
2015-06-12 | 1 | ATLANTIDA | 7 | Tela | 2894 | Sistema de Agua de La Fortuna | 2010 | La Fortuna | 1 | Junta de Agua La Fortuna | 756 | 126 | 15.733 | -87.6617 | Unión Europea | 2000000 | Acueducto por Gravedad | BUENO |  |  |  | Quebrada | 90 | galones/minuto | 75 | galones/minuto | SI | SI | MENOR A 100M | Malo: La cuenca está en fase de deforestación; la toma de agua no está directamente protegida pero no se observen afectaciones mayores | 17500 | galones | Desinfección con cloro | SI | 0.3 | mg/l |  | NO |  | NO | 126 | 0 | 0 | 24 | 9.73 | 4 | BUENAS CONDICIONES | BUENAS CONDICIONES | BUENAS CONDICIONES | BUENAS CONDICIONES | DEFORESTACION REGULAR POCA AFECTACION DEL SISTEMA | A
2015-05-07 | 1 | ATLANTIDA | 7 | Tela | 2789 | SISTEMA DE AGUA DE LA MONTAÑITA, TELA |  | La Montañita | 1 | JUNTA DE AGUA DE LA MONTAÑITA,TELA | 576 | 96 | 15.7004 | -87.5618 | SANAA | 0 | Acueducto por Gravedad | BUENO |  |  |  | Quebrada | 250 | galones/minuto | 250 | galones/minuto | SI | SI | MENOR A 100M | Regular: La cuenca está generalmente forestada | 10000 | galones | Desinfección con cloro | SI | 0 | mg/l |  | NO |  | NO | 96 | 0 | 0 | 24 | 35.48 | 4 | BUENAS CONDICIONES | BUENAS CONDICIONES | BUENAS CONDICIONES | BUENAS CONDICIONES | POCA DEFORESTACION SIN AFECTAR SISTEMA | A
2015-05-11 | 1 | ATLANTIDA | 7 | Tela | 2846 | SISTEMA DE AGUA DE LA TOMASA, TELA | 1985 | Tomasa | 1 | JUNTA DE AGUA DE LA TOMASA, TELA | 720 | 120 | 15.6848 | -87.6919 | SANAA | 0 | Acueducto por Gravedad | BUENO |  |  |  | Quebrada | 150 | galones/minuto | 120 | galones/minuto | SI | SI | MENOR A 100M | Regular: La cuenca está generalmente forestada | 10000 | galones | Desinfección con cloro | NO | 0 | mg/l |  | NO |  | NO | 120 | 0 | 0 | 24 | 17.03 | 4 | BUENAS CONDICIONES | BUENAS CONDICIONES | REQUIERE MANTENIMIENTO | REQUIERE MANTENIMIENTO | POCA DEFORESTACION SIN AFECTAR SISTEMA | A
| 1 | ATLANTIDA | 7 | Tela | 3635 | SISTEMA DE AGUA DE LA UNION | 1992 |  | 0 |  |  |  | 15.5028 | -87.5047 | SANAA | 0 | Acueducto por Gravedad | REGULAR |  |  |  | Quebrada | 58 | galones/minuto | 35 | galones/minuto | NO | SI | MENOR A 100M | Regular: La cuenca está generalmente forestada | 10000 | galones | Filtración rápida | SI | 0 | mg/l | 2015-06-25 | SI | 2015-06-25 | SI | 45 | 0 | 0 | 24 | 17.56 | 4 | REQUIERE MANTENIMIENTO | BUENAS CONDICIONES | BUENAS CONDICIONES | BUENAS CONDICIONES | POCA DEFORESTACION SIN AFECTAR SISTEMA | A
2015-05-07 | 1 | ATLANTIDA | 7 | Tela | 2870 | Sistema de agua de La Unión, Tela | 1990 | La Unión | 1 | Junta de agua de La Union,Tela | 350 | 70 | 15.7383 | -87.6764 | SANAA | 0 | Acueducto por Gravedad | MALO |  |  |  | Quebrada | 70 | galones/minuto | 70 | galones/minuto | SI | SI | MENOR A 100M | Regular: La cuenca está generalmente forestada | 3000 | galones | Ninguno | SI | 0 | mg/l |  | NO |  | NO | 70 | 0 | 0 | 24 | 13.63 | 2 | REQUIERE OBRAS MENORES | REQUIERE OBRAS MENORES | REQUIERE MANTENIMIENTO | REQUIERE OBRAS MENORES | POCA DEFORESTACION SIN AFECTAR SISTEMA | B
2015-05-15 | 1 | ATLANTIDA | 7 | Tela | 2847 | SISTEMA DE AGUA DE LOS LAURELES, TELA | 1990 | Col. Los Laureles | 1 | JUNTA DE AGUA DE LOS LAURELES, TELA | 1200 | 200 | 15.6512 | -87.6627 | SANAA | 0 | Acueducto por Gravedad | REGULAR |  |  |  | Quebrada | 170 | galones/minuto | 150 | galones/minuto | SI | SI | MENOR A 100M | Regular: La cuenca está generalmente forestada | 10000 | galones | Desinfección con cloro | NO | 0 | mg/l |  | NO |  | NO | 200 | 0 | 0 | 24 | 11.58 | 2 | REQUIERE MANTENIMIENTO | REQUIERE MANTENIMIENTO | REQUIERE MANTENIMIENTO | REQUIERE MANTENIMIENTO | POCA DEFORESTACION SIN AFECTAR SISTEMA | B
2015-07-17 | 1 | ATLANTIDA | 7 | Tela | 3013 | SISTEMA DE AGUA DE MOJIMAN | 1993 | DESVIO MOJIMAN | 1 | JUNTA DE AGUA DE MOJIMAN, TELA | 270 | 49 | 15.6139 | -87.4256 | SANAA | 0 | Acueducto por Gravedad | BUENO |  |  |  | Quebrada | 45 | galones/minuto | 35 | galones/minuto | NO | SI | MENOR A 100M | Bueno: La micro-cuenca está forestada. La toma de agua está cercada y protegida de contaminación | 5000 | galones | Desinfección con cloro | SI | 0 | mg/l |  | NO |  | NO | 43 | 0 | 0 | 24 | 14.26 | 4 | BUENAS CONDICIONES | BUENAS CONDICIONES | BUENAS CONDICIONES | BUENAS CONDICIONES | SIN DEFORESTAR | A
2014-07-29 | 1 | ATLANTIDA | 7 | Tela | 2280 | SISTEMA DE AGUA DE MORAZAN | 1982 | Morazán | 1 | JUNTA DE AGUA DE MORAZAN | 300 | 61 | 15.6704 | -87.403 | Secretaria de Salud | 0 | Acueducto por Gravedad | MALO |  |  |  | Río | 25 | galones/minuto | 25 | galones/minuto | SI | SI | MENOR A 100M | Regular: La cuenca está generalmente forestada | 13000 | galones | Ninguno | NO | 0 | mg/l |  | NO |  | NO | 61 | 0 | 0 | 24 | 5.58 | 4 | REQUIERE OBRAS MENORES | REQUIERE OBRAS MENORES | REQUIERE OBRAS MENORES | REQUIERE OBRAS MENORES | POCA DEFORESTACION SIN AFECTAR SISTEMA | B
2015-05-12 | 1 | ATLANTIDA | 7 | Tela | 2719 | SISTEMA DE AGUA DE PROCON, TELA | 1983 | Procón | 1 | JUNTA DE AGUA DE PROCON, TELA | 720 | 125 | 15.6837 | -87.6226 | SANAA | 0 | Acueducto por Gravedad | MALO |  |  |  | Río | 45 | galones/minuto | 45 | galones/minuto | SI | SI | MENOR A 100M | Regular: La cuenca está generalmente forestada | 6000 | galones | Desinfección con cloro | SI | 0 | mg/l |  | NO |  | NO | 125 | 0 | 0 | 24 | 4.91 | 2 | REQUIERE OBRAS MENORES | REQUIERE OBRAS MENORES | REQUIERE MANTENIMIENTO | REQUIERE MANTENIMIENTO | POCA DEFORESTACION SIN AFECTAR SISTEMA | B
2015-06-26 | 1 | ATLANTIDA | 7 | Tela | 3008 | SISTEMA DE AGUA DE TARRALOSA, TELA | 1984 | PUERTO ARTURO, TARRALOSA | 1 | JUNTA DE AGUA DE TARRALOSA Y PTO. ARTURO | 1080 | 190 | 15.7096 | -87.5012 | SANAA | 0 | Acueducto por Gravedad | BUENO |  |  |  | Río | 600 | galones/minuto | 153 | galones/minuto | SI | SI | MENOR A 100M | Bueno: La micro-cuenca está forestada. La toma de agua está cercada y protegida de contaminación | 25000 | galones | Desinfección con cloro | SI | 0 | mg/l |  | NO |  | NO | 220 | 0 | 0 | 24 | 37.16 | 4 | BUENAS CONDICIONES | BUENAS CONDICIONES | BUENAS CONDICIONES | BUENAS CONDICIONES | SIN DEFORESTAR | A
2015-06-16 | 1 | ATLANTIDA | 7 | Tela | 2917 | Sistema de agua de Tornabe | 1999 | Tornabé | 1 | JUNTA DE AGUA DE TORNABE | 2825 | 565 | 15.7134 | -87.5004 | SANAA, Alcaldía | 0 | Acueducto por Gravedad | BUENO |  |  |  | Río | 800 | galones/minuto | 700 | galones/minuto | SI | SI | MENOR A 100M | Bueno: La micro-cuenca está forestada. La toma de agua está cercada y protegida de contaminación | 0 | galones | Ninguno | NO | 0 | mg/l |  | NO |  | NO | 565 | 0 | 0 | 24 | 19.29 | 1 | BUENAS CONDICIONES | BUENAS CONDICIONES | REQUIRE RECONSTRUCCION | REQUIERE MANTENIMIENTO | SIN DEFORESTAR | B
2015-05-05 | 1 | ATLANTIDA | 7 | Tela | 2781 | SISTEMA DE AGUA DE ZOILABE, TELA | 1979 | Zoilabé | 1 | JUNTA DE AGUA DE ZOILABE | 1140 | 190 | 15.6519 | -87.5955 | OTRA, Alcaldía | 0 | Acueducto por Gravedad | REGULAR |  |  |  | Quebrada | 90 | galones/minuto | 90 | galones/minuto | SI | SI | MENOR A 100M | Regular: La cuenca está generalmente forestada | 15000 | galones | Desinfección con cloro | SI | 0 | mg/l |  | NO |  | NO | 184 | 0 | 0 | 24 | 6.66 | 4 | REQUIERE MANTENIMIENTO | REQUIERE MANTENIMIENTO | BUENAS CONDICIONES | BUENAS CONDICIONES | POCA DEFORESTACION SIN AFECTAR SISTEMA | A
2015-10-29 | 1 | ATLANTIDA | 7 | Tela | 3764 | Sistema de Agua El Guano | 1976 | El Guano | 1 | Junta de Agua El Guano | 1695 | 338 | 15.705 | -87.5254 | SANAA | 1000000 | Acueducto por Gravedad | REGULAR |  |  |  | Quebrada | 430 | galones/minuto | 140 | galones/minuto | SI | SI | MENOR A 100M | Bueno: La micro-cuenca está forestada. La toma de agua está cercada y protegida de contaminación | 28000 | galones | Desinfección con cloro | SI | 0.4 | mg/l |  | NO |  | NO | 333 | 0 | 0 | 24 | 17.6 | 4 | REQUIERE MANTENIMIENTO | BUENAS CONDICIONES | REQUIERE MANTENIMIENTO | REQUIERE MANTENIMIENTO | SIN DEFORESTAR | A
2014-11-19 | 1 | ATLANTIDA | 7 | Tela | 2793 | Sistema de agua La Ica | 2010 | La Ica | 1 | Sistema de agua La Ica | 660 | 110 | 15.6718 | -87.546 | OTRA | 1726840 | Acueducto por Gravedad | REGULAR |  |  |  | Río | 900 | galones/minuto | 90 | galones/minuto | SI | SI | MENOR A 100M | Bueno: La micro-cuenca está forestada. La toma de agua está cercada y protegida de contaminación | 10000 | galones | Filtración rápida | SI | 7.5 | mg/l | 2014-07-09 | SI | 2014-07-09 | SI | 90 | 90 | 0 | 24 | 136.26 | 4 | REQUIERE MANTENIMIENTO | BUENAS CONDICIONES | BUENAS CONDICIONES | BUENAS CONDICIONES | SIN DEFORESTAR | A
2015-05-20 | 1 | ATLANTIDA | 7 | Tela | 2903 | Sistema de Agua Las Mercedes | 1994 | Las Mercedes | 1 | Junta de Agua Las Mercedes | 240 | 40 | 15.5697 | -87.5656 | OTRA | 1000000 | Acueducto por Gravedad | REGULAR |  |  |  | Quebrada | 500 | galones/minuto | 32 | galones/minuto | SI | SI | MENOR A 100M | Bueno: La micro-cuenca está forestada. La toma de agua está cercada y protegida de contaminación | 5000 | galones | Ninguno | NO | 0 | mg/l |  | NO |  | NO | 40 | 0 | 0 | 24 | 170.32 | 4 | REQUIERE MANTENIMIENTO | BUENAS CONDICIONES | BUENAS CONDICIONES | BUENAS CONDICIONES | SIN DEFORESTAR | A
2015-05-15 | 1 | ATLANTIDA | 7 | Tela | 2895 | Sistema de Agua Las Quebradas | 2010 | Las Quebradas | 1 | Junta de Agua de Las Quebradas | 189 | 32 | 15.6717 | -87.478 | OTRA | 500000 | Acueducto por Gravedad | BUENO |  |  |  | Quebrada | 30 | galones/minuto | 25 | galones/minuto | NO | SI | MENOR A 100M | Bueno: La micro-cuenca está forestada. La toma de agua está cercada y protegida de contaminación | 2000 | galones | Ninguno | NO | 0 | mg/l |  | NO |  | NO | 32 | 0 | 0 | 24 | 12.77 | 3 | BUENAS CONDICIONES | BUENAS CONDICIONES | REQUIERE MANTENIMIENTO | BUENAS CONDICIONES | SIN DEFORESTAR | A
2014-12-05 | 1 | ATLANTIDA | 7 | Tela | 2806 | Sistema de agua Mesapa o Santa Rosa de Norte | 2001 | Mezapa o Santa Rosa del Norte | 1 | junta administradora Mazapa o Santa Rosa de Norte | 11797 | 2034 | 15.5977 | -87.6064 | OTRA, SANAA | 4000000 | Acueducto por Gravedad | REGULAR |  |  |  | Río | 650 | galones/minuto | 600 | galones/minuto | SI | SI | MENOR A 100M | Bueno: La micro-cuenca está forestada. La toma de agua está cercada y protegida de contaminación | 200000 | galones | Desinfección con cloro | SI | 0.5 | mg/l | 2014-07-05 | SI | 2014-07-05 | SI | 2034 | 0 | 0 | 24 | 4.35 | 4 | REQUIERE MANTENIMIENTO | BUENAS CONDICIONES | BUENAS CONDICIONES | REQUIERE MANTENIMIENTO | SIN DEFORESTAR | A
2015-10-29 | 1 | ATLANTIDA | 7 | Tela | 3763 | Sistema de Agua Pemán | 1982 | Peman o Uluita Adentro | 1 | Junta de Agua de Pemán | 300 | 50 | 15.686 | -87.6348 | Ninguna | 500000 | Acueducto por Gravedad | BUENO |  |  |  | Quebrada | 40 | galones/minuto | 30 | galones/minuto | NO | SI | MENOR A 100M | Regular: La cuenca está generalmente forestada | 3000 | galones | Desinfección con cloro | SI | 0.5 | mg/l |  | NO |  | NO | 50 | 0 | 0 | 24 | 10.9 | 3 | BUENAS CONDICIONES | BUENAS CONDICIONES | BUENAS CONDICIONES | BUENAS CONDICIONES | POCA DEFORESTACION SIN AFECTAR SISTEMA | A
2015-10-29 | 1 | ATLANTIDA | 7 | Tela | 3766 | Sistema de Agua Planes de Arena Blanca | 1997 | Planes | 1 | Junta de Agua de Planes de Arena Blanca | 962 | 188 | 15.6055 | -87.603 | SANAA | 200000 | Acueducto por Gravedad | BUENO |  |  |  | Quebrada | 120 | galones/minuto | 70 | galones/minuto | SI | SI | MENOR A 100M | Regular: La cuenca está generalmente forestada | 10000 | galones | Desinfección con cloro | SI | 0.4 | mg/l | 2015-05-15 | NO | 2015-05-15 | SI | 168 | 0 | 0 | 24 | 9.73 | 3 | BUENAS CONDICIONES | BUENAS CONDICIONES | BUENAS CONDICIONES | REQUIERE MANTENIMIENTO | POCA DEFORESTACION SIN AFECTAR SISTEMA | A
2015-12-08 | 1 | ATLANTIDA | 7 | Tela | 3921 | Sistema de Agua Potable La Yusa | 1994 | La Yusa | 1 | Junta de Agua de La Yusa | 354 | 59 | 15.5697 | -87.5656 | SANAA | 1000000 | Acueducto por Gravedad | REGULAR |  |  |  | Quebrada | 500 | galones/minuto | 30 | galones/minuto | SI | SI | MENOR A 100M | Bueno: La micro-cuenca está forestada. La toma de agua está cercada y protegida de contaminación | 5000 | galones | Desinfección con cloro | NO | 0 | mg/l |  | NO |  | NO | 59 | 0 | 0 | 24 | 115.47 | 4 | REQUIERE MANTENIMIENTO | BUENAS CONDICIONES | BUENAS CONDICIONES | BUENAS CONDICIONES | SIN DEFORESTAR | A
2014-12-10 | 1 | ATLANTIDA | 7 | Tela | 2800 | Sistema de agua potable Santiago | 1988 | Santiago | 1 | Junta de agua Santiago | 822 | 137 | 15.6249 | -87.6017 | SANAA, OTRA | 522700 | Acueducto por Gravedad | BUENO |  |  |  | Río | 2900 | galones/minuto | 90 | galones/minuto | SI | SI | MENOR A 100M | Bueno: La micro-cuenca está forestada. La toma de agua está cercada y protegida de contaminación | 20000 | galones | Desinfección con cloro | SI | 3 | mg/l | 2013-07-11 | SI | 2013-07-11 | NO | 133 | 0 | 0 | 24 | 297.11 | 4 | BUENAS CONDICIONES | BUENAS CONDICIONES | BUENAS CONDICIONES | BUENAS CONDICIONES | SIN DEFORESTAR | A
2015-10-29 | 1 | ATLANTIDA | 7 | Tela | 3761 | Sistema de Agua Villafranca | 1985 | Villafranca | 1 | Junta de Agua Villafranca | 475 | 95 | 15.7224 | -87.6865 | SANAA | 1000000 | Acueducto por Gravedad | REGULAR |  |  |  | Quebrada | 180 | galones/minuto | 80 | galones/minuto | SI | SI | MENOR A 100M | Regular: La cuenca está generalmente forestada | 8000 | galones | Desinfección con cloro | NO | 0 | mg/l |  | NO |  | NO | 94 | 0 | 0 | 24 | 26.09 | 4 | REQUIERE MANTENIMIENTO | REQUIERE MANTENIMIENTO | BUENAS CONDICIONES | BUENAS CONDICIONES | POCA DEFORESTACION SIN AFECTAR SISTEMA | A
2015-05-29 | 1 | ATLANTIDA | 7 | Tela | 2865 | Sistema de gua de Nueva Suyapa, Tela | 1986 | Nueva Suyapa | 1 | Junta de Agua de Nueva Suyapa, Tela | 156 | 26 | 15.6346 | -87.4007 | SANAA | 0 | Acueducto por Gravedad | REGULAR |  |  |  | Quebrada | 500 | galones/minuto | 500 | galones/minuto | SI | SI | MENOR A 100M | Regular: La cuenca está generalmente forestada | 3000 | galones | Ninguno | NO | 0 | mg/l |  | NO |  | NO | 56 | 0 | 0 | 56 | 121.66 | 3 | REQUIERE MANTENIMIENTO | BUENAS CONDICIONES | BUENAS CONDICIONES | BUENAS CONDICIONES | POCA DEFORESTACION SIN AFECTAR SISTEMA | A
2014-05-10 | 1 | ATLANTIDA | 8 | Arizona | 2287 | SISTEMA DE AGUA DE COL. GUILLEN | 2002 | Col.Guillen | 1 | JUNTA DE AGUA DE COL. GUILLEN | 213 | 41 | 15.5214 | -87.3785 | SANAA | 0 | Acueducto por Gravedad | REGULAR |  |  |  | Quebrada | 680 | galones/minuto | 582 | galones/minuto | SI | SI | MENOR A 100M | Regular: La cuenca está generalmente forestada | 5000 | galones | Ninguno | NO | 0 | mg/l |  | NO |  | NO | 41 | 0 | 0 | 24 | 225.99 | 4 | REQUIERE MANTENIMIENTO | BUENAS CONDICIONES | BUENAS CONDICIONES | BUENAS CONDICIONES | POCA DEFORESTACION SIN AFECTAR SISTEMA | A
2014-07-09 | 1 | ATLANTIDA | 8 | Arizona | 2269 | SISTEMA DE AGUA DE COLORADITO | 2000 | Coloradito | 1 | JUNTA DE AGUA DE COLORADITO | 580 | 115 | 15.7071 | -87.3412 | CARE | 0 | Acueducto por Gravedad | BUENO |  |  |  | Quebrada | 60 | galones/minuto | 50 | galones/minuto | NO | SI | MENOR A 100M | Bueno: La micro-cuenca está forestada. La toma de agua está cercada y protegida de contaminación | 10000 | galones | Desinfección con cloro | SI | 0 | mg/l |  | NO |  | NO | 115 | 0 | 0 | 24 | 7.11 | 4 | BUENAS CONDICIONES | BUENAS CONDICIONES | BUENAS CONDICIONES | BUENAS CONDICIONES | SIN DEFORESTAR | A
2014-07-02 | 1 | ATLANTIDA | 8 | Arizona | 2224 | SISTEMA DE AGUA DE EL ASTILLERO | 1991 | Agua Caliente o El Astillero | 1 | JUNTA DE AGUA DE EL ASTILLERO | 560 | 100 | 15.5477 | -87.3754 | SANAA | 0 | Acueducto por Gravedad | REGULAR |  |  |  | Quebrada | 100 | galones/minuto | 20 | galones/minuto | SI | SI | MENOR A 100M | Regular: La cuenca está generalmente forestada | 10000 | galones | Ninguno | NO | 0 | mg/l |  | NO |  | NO | 90 | 0 | 0 | 24 | 15.14 | 4 | REQUIERE MANTENIMIENTO | REQUIERE MANTENIMIENTO | BUENAS CONDICIONES | BUENAS CONDICIONES | POCA DEFORESTACION SIN AFECTAR SISTEMA | A
2015-11-04 | 1 | ATLANTIDA | 8 | Arizona | 2649 | Sistema de Agua de Hicaque | 1977 | Hicaque | 1 | Junta de Agua de Hicaque | 1860 | 310 | 15.7221 | -87.3715 | SANAA | 1000000 | Acueducto por Gravedad | BUENO |  |  |  | Quebrada | 800 | galones/minuto | 600 | galones/minuto | SI | SI | MENOR A 100M | Regular: La cuenca está generalmente forestada | 10000 | galones | Desinfección con cloro | SI | 0.3 | mg/l |  | NO |  | NO | 310 | 0 | 0 | 24 | 35.16 | 1 | BUENAS CONDICIONES | BUENAS CONDICIONES | BUENAS CONDICIONES | BUENAS CONDICIONES | POCA DEFORESTACION SIN AFECTAR SISTEMA | A
2014-06-24 | 1 | ATLANTIDA | 8 | Arizona | 2229 | SISTEMA DE AGUA DE JILAMITO VIEJO | 2001 | Jilamito Viejo | 1 | JUNTA DE AGUA DE JILAMITO VIEJO | 114 | 25 | 15.5828 | -87.3102 | SANAA, Alcaldía | 0 | Acueducto por Gravedad | BUENO |  |  |  | Quebrada | 15 | galones/minuto | 15 | galones/minuto | NO | NO | MENOR A 100M | Regular: La cuenca está generalmente forestada | 5000 | galones | Ninguno | NO | 0 | mg/l |  | NO |  | NO | 32 | 0 | 0 | 4 | 6.39 | 4 | BUENAS CONDICIONES | BUENAS CONDICIONES | BUENAS CONDICIONES | BUENAS CONDICIONES | POCA DEFORESTACION SIN AFECTAR SISTEMA | A
2014-07-01 | 1 | ATLANTIDA | 8 | Arizona | 2326 | SISTEMA DE AGUA DE LAS LOMAS | 1990 | Las Lomas o Uluasito | 1 | JUNTA DE AGUA DE LAS LOMAS | 320 | 56 | 15.5214 | -87.3785 | SANAA | 0 | Acueducto por Gravedad | REGULAR |  |  |  | Quebrada | 680 | galones/minuto | 580 | galones/minuto | SI | SI | MENOR A 100M | Bueno: La micro-cuenca está forestada. La toma de agua está cercada y protegida de contaminación | 0 | galones | Ninguno | NO | 0 | mg/l |  | NO |  | NO | 56 | 0 | 0 | 24 | 165.46 | 1 | REQUIERE MANTENIMIENTO | REQUIERE MANTENIMIENTO | BUENAS CONDICIONES | REQUIERE MANTENIMIENTO | SIN DEFORESTAR | B
2015-11-04 | 1 | ATLANTIDA | 8 | Arizona | 2650 | Sistema de Agua de Mezapita | 1997 | Mezapita | 1 | Junta de Agua de Mezapita | 2397 | 510 | 15.5641 | -87.3756 | USAID | 2000000 | Acueducto por Gravedad | BUENO |  |  |  | Quebrada | 420 | galones/minuto | 340 | galones/minuto | SI | SI | MENOR A 100M | Bueno: La micro-cuenca está forestada. La toma de agua está cercada y protegida de contaminación | 40000 | galones | Desinfección con cloro | SI | 1 | mg/l |  | NO |  | NO | 480 | 0 | 0 | 24 | 11.92 | 4 | BUENAS CONDICIONES | BUENAS CONDICIONES | BUENAS CONDICIONES | BUENAS CONDICIONES | SIN DEFORESTAR | A
2014-06-30 | 1 | ATLANTIDA | 8 | Arizona | 2223 | SISTEMA DE AGUA DE SAN FCO. DE SACO | 1994 | San Francisco de Saco | 1 | JUNTA DE AGUA DE SAN FCO. DE SACO | 1700 | 360 | 15.7326 | -87.3544 | Alcaldía | 0 | Acueducto por Gravedad | BUENO |  |  |  | Quebrada | 300 | galones/minuto | 300 | galones/minuto | SI | SI | MENOR A 100M | Bueno: La micro-cuenca está forestada. La toma de agua está cercada y protegida de contaminación | 30000 | galones | Ninguno | SI | 0 | mg/l |  | NO |  | NO | 360 | 0 | 0 | 24 | 11.35 | 4 | BUENAS CONDICIONES | BUENAS CONDICIONES | BUENAS CONDICIONES | BUENAS CONDICIONES | SIN DEFORESTAR | A
2014-07-07 | 1 | ATLANTIDA | 8 | Arizona | 2230 | SISTEMA DE AGUA DE SAN MARTIN | 1981 | San Martín | 1 | JUNTA DE AGUA DE SAN MARTIN | 275 | 50 | 15.7619 | -87.3832 | Ninguna | 0 | Acueducto por Gravedad | MALO |  |  |  | Quebrada | 30 | galones/minuto | 15 | galones/minuto | NO | NO | MENOR A 100M | Malo: La cuenca está en fase de deforestación; la toma de agua no está directamente protegida pero no se observen afectaciones mayores | 0 | galones | Ninguno | NO | 0 | mg/l |  | NO |  | NO | 45 | 0 | 0 | 4 | 9.08 | 1 | REQUIERE OBRAS MENORES | REQUIERE OBRAS MENORES | REQUIRE RECONSTRUCCION | REQUIERE OBRAS MENORES | DEFORESTACION REGULAR POCA AFECTACION DEL SISTEMA | C
2014-06-26 | 1 | ATLANTIDA | 8 | Arizona | 2217 | SISTEMA DE AGUA DE SANTA MARIA | 1994 | Santa María | 1 | JUNTA DE AGUA DE SANTA MARIA ARIZONA | 1440 | 294 | 15.6515 | -87.3739 | SANAA | 0 | Acueducto por Gravedad | REGULAR |  |  |  | Quebrada | 50 | galones/minuto | 50 | galones/minuto | NO | SI | MENOR A 100M | Bueno: La micro-cuenca está forestada. La toma de agua está cercada y protegida de contaminación | 15000 | galones | Ninguno | SI | 0 | mg/l |  | NO |  | NO | 294 | 0 | 0 | 8 | 2.32 | 2 | REQUIERE MANTENIMIENTO | REQUIERE MANTENIMIENTO | REQUIERE MANTENIMIENTO | BUENAS CONDICIONES | SIN DEFORESTAR | B
2014-07-03 | 1 | ATLANTIDA | 8 | Arizona | 2286 | SISTEMA DE AGUA DE SISAMA | 1990 | Sisama | 1 | JUNTA DE AGUA DE SISAMA | 315 | 55 | 15.6787 | -87.352 | SANAA | 0 | Acueducto por Gravedad | REGULAR |  |  |  | Quebrada | 180 | galones/minuto | 150 | galones/minuto | SI | SI | MENOR A 100M | Bueno: La micro-cuenca está forestada. La toma de agua está cercada y protegida de contaminación | 5000 | galones | Ninguno | NO | 0 | mg/l |  | NO |  | NO | 70 | 0 | 0 | 24 | 35.04 | 4 | REQUIERE MANTENIMIENTO | REQUIERE MANTENIMIENTO | BUENAS CONDICIONES | BUENAS CONDICIONES | SIN DEFORESTAR | A
2015-11-04 | 1 | ATLANTIDA | 8 | Arizona | 2660 | Sistema de Agua Jilamito Nuevo | 1984 | Jilamito Nuevo | 1 | Junta de Agua de Jilamito Nuevo | 510 | 105 | 15.5831 | -87.3101 | SANAA | 5000000 | Acueducto por Gravedad | BUENO |  |  |  | Quebrada | 720 | galones/minuto | 270 | galones/minuto | SI | SI | MENOR A 100M | Bueno: La micro-cuenca está forestada. La toma de agua está cercada y protegida de contaminación | 30000 | galones | Desinfección con cloro | SI | 0.5 | mg/l |  | NO |  | NO | 105 | 0 | 0 | 24 | 93.44 | 4 | BUENAS CONDICIONES | BUENAS CONDICIONES | BUENAS CONDICIONES | BUENAS CONDICIONES | SIN DEFORESTAR | A
2015-11-04 | 1 | ATLANTIDA | 8 | Arizona | 2648 | Sistema de Agua Potable Col. Cabañas | 1995 | Arizona | 1 | Junta de Agua Col. Cabañas | 265 | 1200 | 15.6924 | -87.3574 | SANAA | 1000000 | Acueducto por Gravedad | BUENO |  |  |  | Quebrada | 450 | galones/minuto | 250 | galones/minuto | SI | SI | MENOR A 100M | Bueno: La micro-cuenca está forestada. La toma de agua está cercada y protegida de contaminación | 90000 | galones | Desinfección con cloro | SI | 0.6 | mg/l |  | NO |  | NO | 1200 | 0 | 0 | 24 | 5.11 | 4 | BUENAS CONDICIONES | BUENAS CONDICIONES | BUENAS CONDICIONES | BUENAS CONDICIONES | SIN DEFORESTAR | A
2015-11-04 | 1 | ATLANTIDA | 8 | Arizona | 3770 | Sistema de Agua Potable de Santa Lucía | 1982 | Santa Lucia | 1 | Junta de Agua de Santa Lucía | 192 | 40 | 15.6126 | -87.399 | Ceden | 250000 | Acueducto por Gravedad | BUENO |  |  |  | Quebrada | 10 | galones/minuto | 10 | galones/minuto | NO | SI | MENOR A 100M | Caído: La cuenca está deforestada y la toma desprotegida. El riesgo de contaminación y falta de agua es alto | 5000 | galones | Desinfección con cloro | NO | 0 | mg/l |  | NO |  | NO | 40 | 0 | 0 | 24 | 3.41 | 4 | BUENAS CONDICIONES | BUENAS CONDICIONES | BUENAS CONDICIONES | BUENAS CONDICIONES | DEFORESTACION SEVERA AFECTA EL SISTEMA | A
2014-07-01 | 1 | ATLANTIDA | 8 | Arizona | 2651 | Sistema de Agua Potable El Coco | 2013 | El Coco | 1 | Junta de Agua El Coco | 211 | 40 | 15.6111 | -87.3956 | Alcaldía | 1000000 | Acueducto por Gravedad | BUENO |  |  |  | Quebrada | 20 | galones/minuto | 15 | galones/minuto | SI | SI | MENOR A 100M | Regular: La cuenca está generalmente forestada | 5000 | galones | Ninguno | NO | 0 | mg/l |  | NO |  | NO | 40 | 0 | 0 | 24 | 6.81 | 4 | BUENAS CONDICIONES | BUENAS CONDICIONES | BUENAS CONDICIONES | BUENAS CONDICIONES | POCA DEFORESTACION SIN AFECTAR SISTEMA | A
2015-11-04 | 1 | ATLANTIDA | 8 | Arizona | 2452 | Sistema de Agua Potable Las Piedras | 1986 | Las Piedras | 1 | Junta de Agua Las Piedras | 138 | 23 | 15.7557 | -87.3441 | Municipalidad | 40000 | Acueducto por Gravedad | REGULAR |  |  |  | Quebrada | 39 | galones/minuto | 0 | galones/minuto | SI | SI | MENOR A 100M | Malo: La cuenca está en fase de deforestación; la toma de agua no está directamente protegida pero no se observen afectaciones mayores | 0 | galones | Ninguno | NO | 0 | mg/l |  | NO |  | NO | 32 | 0 | 0 | 24 | 16.61 | 1 | REQUIERE MANTENIMIENTO | REQUIERE MANTENIMIENTO | REQUIRE RECONSTRUCCION | REQUIERE MANTENIMIENTO | DEFORESTACION REGULAR POCA AFECTACION DEL SISTEMA | B
2015-11-04 | 1 | ATLANTIDA | 8 | Arizona | 2664 | Sistema de Agua potable Mezapa | 2005 | Mezapa, Colonia El Edén | 1 | Junta de Agua de Mezapa | 1644 | 279 | 15.5548 | -87.3677 | OTRA | 3000000 | Acueducto por Gravedad | BUENO |  |  |  | Quebrada | 380 | galones/minuto | 220 | galones/minuto | SI | SI | MENOR A 100M | Bueno: La micro-cuenca está forestada. La toma de agua está cercada y protegida de contaminación | 20000 | galones | Desinfección con cloro | SI | 0.5 | mg/l |  | NO |  | NO | 245 | 0 | 0 | 24 | 21.13 | 4 | BUENAS CONDICIONES | BUENAS CONDICIONES | BUENAS CONDICIONES | BUENAS CONDICIONES | SIN DEFORESTAR | A
2015-11-04 | 1 | ATLANTIDA | 8 | Arizona | 2667 | Sistema de Agua Potable Planes de Hicaque | 1994 | Planes de Hicaque | 1 | Junta de Agua Planes de Hicaque | 468 | 78 | 15.7176 | -87.3845 | OTRA | 1500000 | Acueducto por Gravedad | BUENO |  |  |  | Quebrada | 490 | galones/minuto | 290 | galones/minuto | SI | SI | MENOR A 100M | Caído: La cuenca está deforestada y la toma desprotegida. El riesgo de contaminación y falta de agua es alto | 10000 | galones | Desinfección con cloro | SI | 0.3 | mg/l |  | NO |  | NO | 63 | 0 | 0 | 24 | 105.98 | 4 | BUENAS CONDICIONES | BUENAS CONDICIONES | BUENAS CONDICIONES | BUENAS CONDICIONES | DEFORESTACION SEVERA AFECTA EL SISTEMA | A
2015-11-04 | 1 | ATLANTIDA | 8 | Arizona | 2662 | Sistema de Agua Santa Lucía | 1982 | Santa Lucia | 1 | Junta de Agua Santa Lucía | 192 | 40 | 15.6126 | -87.399 | Ceden | 250000 | Acueducto por Gravedad | BUENO |  |  |  | Quebrada | 10 | galones/minuto | 10 | galones/minuto | NO | SI | MENOR A 100M | Caído: La cuenca está deforestada y la toma desprotegida. El riesgo de contaminación y falta de agua es alto | 5000 | galones | Desinfección con cloro | SI | 0.5 | mg/l |  | NO |  | NO | 40 | 0 | 0 | 24 | 3.41 | 4 | BUENAS CONDICIONES | BUENAS CONDICIONES | BUENAS CONDICIONES | BUENAS CONDICIONES | DEFORESTACION SEVERA AFECTA EL SISTEMA | A
2016-01-18 | 2 | COLON | 9 | Trujillo | 3937 | Barrio Buenos Aires | 1995 | Trujillo | 1 | Patronato Bo. Buenos Aires | 3900 | 650 | 15.9002 | -85.9511 | OTRA | 350000 | Acueducto por Gravedad | BUENO |  |  |  | Río | 5000 | galones/minuto | 280 | galones/minuto | NO | SI | MAYOR A 100M | Malo: La cuenca está en fase de deforestación; la toma de agua no está directamente protegida pero no se observen afectaciones mayores | 15000 | galones | Ninguno | NO |  | mg/l |  | NO |  | NO | 650 | 0 | 0 | 24 | 104.82 | 1 | BUENAS CONDICIONES | BUENAS CONDICIONES | BUENAS CONDICIONES | BUENAS CONDICIONES | DEFORESTACION REGULAR POCA AFECTACION DEL SISTEMA | B
2016-01-18 | 2 | COLON | 9 | Trujillo | 3938 | Col. y Bo. San Martín, Manuel Bonilla, Sixto Cacho | 1982 | Trujillo | 1 | Junta de agua de Barrio San Martín +4 colonias | 5400 | 900 | 15.9011 | 85.9684 | SANAA | 980000 | Acueducto por Gravedad | REGULAR |  |  |  | Río | 1500 | galones/minuto | 380 | galones/minuto | NO | SI | MAYOR A 100M | Malo: La cuenca está en fase de deforestación; la toma de agua no está directamente protegida pero no se observen afectaciones mayores | 130000 | galones | Desinfección con cloro | SI |  | mg/l |  | NO |  | NO | 900 | 0 | 0 | 24 | 22.71 | 4 | REQUIERE MANTENIMIENTO | REQUIERE MANTENIMIENTO | BUENAS CONDICIONES | BUENAS CONDICIONES | DEFORESTACION REGULAR POCA AFECTACION DEL SISTEMA | B
2014-11-19 | 2 | COLON | 9 | Trujillo | 2436 | Cuyamel y el Higuerito | 1990 | Cuyamel, El Higuerito | 2 | Junta de agua de Cuyamel, Junta de Agua El Higuerito | 828 | 138 | 15.8448 | -85.9841 | SANAA | 1000000 | Acueducto por Gravedad | BUENO |  |  |  | Quebrada | 250 | galones/minuto | 90 | galones/minuto | NO | SI | MAYOR A 100M | Regular: La cuenca está generalmente forestada | 20000 | galones | Desinfección con cloro | NO | 0 | mg/l | 2014-11-19 | NO | 2014-11-19 | NO | 138 | 0 | 0 | 24 | 24.68 | 4 | BUENAS CONDICIONES | REQUIERE OBRAS MENORES | REQUIERE MANTENIMIENTO | REQUIERE MANTENIMIENTO | POCA DEFORESTACION SIN AFECTAR SISTEMA | B
2015-03-07 | 2 | COLON | 9 | Trujillo | 3233 | El Remolino o Boca del Coco | 1984 | El Remolino | 1 | Junta de Agua del Remolino | 1200 | 200 | 15.78 | -86.0133 | SANAA | 600000 | Acueducto por Gravedad | BUENO |  |  |  | Quebrada | 120 | galones/minuto | 50 | galones/minuto | NO | SI | MAYOR A 100M | Malo: La cuenca está en fase de deforestación; la toma de agua no está directamente protegida pero no se observen afectaciones mayores | 10000 | galones | Ninguno | NO | 0 | mg/l |  | NO |  | NO | 200 | 0 | 0 | 7 | 8.18 | 2 | BUENAS CONDICIONES | REQUIERE MANTENIMIENTO | BUENAS CONDICIONES | REQUIERE MANTENIMIENTO | DEFORESTACION REGULAR POCA AFECTACION DEL SISTEMA | B
2015-09-09 | 2 | COLON | 9 | Trujillo | 2434 | Holandesa Linda, 3 de Mayo Punta de Rieles, Col Vi | 2000 | Col. Punta de Rieles, Coop. Buenos Aires, Col. Tres de Mayo, Col. Linda Holandesa, Col. Vindel | 5 | Junta de Punta de Rieles, Junta de Agua de Buenos Aires, Junta de Col. 3 de Mayo, Junta de Holandesa Linda, Junta de Agua Col. Vindel | 3300 | 527 | 15.737 | -86.193 | OTRA | 3000000 | Acueducto por Gravedad | REGULAR |  |  |  | Quebrada | 350 | galones/minuto | 110 | galones/minuto | NO | SI | MAYOR A 100M | Bueno: La micro-cuenca está forestada. La toma de agua está cercada y protegida de contaminación | 10000 | galones | Desinfección con cloro | NO | 0 | mg/l | 2014-12-01 | NO | 2014-12-01 | NO | 199 | 0 | 0 | 24 | 23.97 | 2 | REQUIERE MANTENIMIENTO | REQUIERE MANTENIMIENTO | REQUIERE MANTENIMIENTO | REQUIERE MANTENIMIENTO | SIN DEFORESTAR | B
2015-10-20 | 2 | COLON | 9 | Trujillo | 3710 | Honduras Aguán + 4 Comunidades | 1993 | Cooperativa Honduras Aguán, Cooperativa La Trinidad, Cooperativa Luz del Valle, Montecristo o Los Presos, Misión del Caribe | 1 | Junta de Agua de Honduras Aguán + 4 Comunidades | 1444 | 456 | 15.8767 | -85.8915 | SANAA | 5000000 | Acueducto por Gravedad | BUENO |  |  |  | Río | 4000 | galones/minuto | 400 | galones/minuto | SI | SI | MAYOR A 100M | Regular: La cuenca está generalmente forestada | 60000 | galones | Ninguno | NO |  | mg/l |  | NO |  | NO | 456 | 0 | 0 | 24 | 119.53 | 4 | BUENAS CONDICIONES | BUENAS CONDICIONES | BUENAS CONDICIONES | BUENAS CONDICIONES | POCA DEFORESTACION SIN AFECTAR SISTEMA | A
2014-11-20 | 2 | COLON | 9 | Trujillo | 2435 | La Bóveda, Los Leones, El despertar, Col. Lemus | 1996 | Cooperativa El Despertar, Cooperativa La Bóveda, Cooperativa Los Leones | 2 | Junta de Agua El Despertar, Junta de los Leones y la Boveda | 1920 | 325 | 15.8573 | -85.9172 | SANAA | 1787000 | Acueducto por Gravedad | BUENO |  |  |  | Río | 3000 | galones/minuto | 210 | galones/minuto | NO | SI | MAYOR A 100M | Regular: La cuenca está generalmente forestada | 75000 | galones | Desinfección con cloro | NO | 0 | mg/l | 2014-11-20 | NO | 2014-11-20 | NO | 356 | 0 | 0 | 24 | 114.83 | 4 | BUENAS CONDICIONES | REQUIERE MANTENIMIENTO | BUENAS CONDICIONES | REQUIERE MANTENIMIENTO | POCA DEFORESTACION SIN AFECTAR SISTEMA | A
2015-02-26 | 2 | COLON | 9 | Trujillo | 2539 | Ocotes Altos o Quebrada Honda (El Mochito,Fondo Ga | 2002 | Cooperativa Colón, Cooperativa El Mochito, Quebrada Honda o Ocotes Altos | 1 | Junta de Agua Ocotes Altos o Quebrada Honda | 1938 | 323 | 15.8434 | -85.9479 | SANAA | 1200000 | Acueducto por Gravedad | BUENO |  |  |  | Río | 1200 | galones/minuto | 200 | galones/minuto | SI | SI | MAYOR A 100M | Regular: La cuenca está generalmente forestada | 50000 | galones | Ninguno | NO | 0 | mg/l |  | NO |  | NO | 323 | 0 | 0 | 24 | 50.62 | 4 | BUENAS CONDICIONES | BUENAS CONDICIONES | REQUIERE MANTENIMIENTO | BUENAS CONDICIONES | POCA DEFORESTACION SIN AFECTAR SISTEMA | A
2014-12-02 | 2 | COLON | 9 | Trujillo | 2433 | Silín y Las Crucitas | 1985 | Silín, La Crucita o La Pitalosa | 2 | Junta de Agua de Silín, Junta de Agua de Las Crucitas | 864 | 144 | 15.6853 | -86.122 | SANAA | 2000000 | Acueducto por Gravedad | BUENO |  |  |  | Quebrada | 300 | galones/minuto | 85 | galones/minuto | NO | SI | MAYOR A 100M | Bueno: La micro-cuenca está forestada. La toma de agua está cercada y protegida de contaminación | 5000 | galones | Desinfección con cloro | NO | 0 | mg/l | 2014-12-02 | NO | 2014-12-02 | NO | 144 | 0 | 0 | 24 | 28.39 | 1 | BUENAS CONDICIONES | REQUIERE MANTENIMIENTO | REQUIERE MANTENIMIENTO | REQUIERE MANTENIMIENTO | SIN DEFORESTAR | B
2014-11-11 | 2 | COLON | 9 | Trujillo | 2438 | Sinai Chacalapa Agua Caliente,El Rosario ,La Danta | 1990 | Chacalapa Puente o Río Abajo, Chichigüite Abajo o El Rosario, La Danta, Las Pilas, Col. Nueva Sinai, Agua Caliente | 5 | Junta de agua de Chacalapa, Junta Las Pilas, Chichiguite Abajo o El Rosario, Junta de Agua La Danta, Junta Agua de Sinai, Agua Caliente (de Sonaguera) | 6864 | 1144 | 15.7472 | -86.1856 | SANAA | 3000000 | Acueducto por Gravedad | BUENO |  |  |  | Quebrada | 2000 | galones/minuto | 230 | galones/minuto | NO | SI | MAYOR A 100M | Regular: La cuenca está generalmente forestada | 70000 | galones | Desinfección con cloro | NO | 0 | mg/l | 2014-11-11 | NO | 2014-11-11 | NO | 845 | 0 | 0 | 4 | 32.25 | 2 | BUENAS CONDICIONES | REQUIERE OBRAS MENORES | REQUIERE MANTENIMIENTO | REQUIERE MANTENIMIENTO | POCA DEFORESTACION SIN AFECTAR SISTEMA | B
2015-03-17 | 2 | COLON | 9 | Trujillo | 3256 | Sistema Colonia Nueva Marañones | 2000 | Colonia Nuevo Marañones | 1 | Junta de Agua de Nueva Marañones | 480 | 80 | 15.9001 | -85.8666 | SANAA | 1250000 | Acueducto por Gravedad | BUENO |  |  |  | Quebrada | 120 | galones/minuto | 55 | galones/minuto | SI | SI | MAYOR A 100M | Bueno: La micro-cuenca está forestada. La toma de agua está cercada y protegida de contaminación | 10000 | galones | Ninguno | NO | 0 | mg/l |  | NO |  | NO | 80 | 0 | 0 | 24 | 20.44 | 4 | BUENAS CONDICIONES | BUENAS CONDICIONES | BUENAS CONDICIONES | BUENAS CONDICIONES | SIN DEFORESTAR | A
2015-06-18 | 2 | COLON | 9 | Trujillo | 3227 | Sistema de Agua de Tesorito | 1999 | Tesorito | 1 | Junta de Agua de Tesorito | 540 | 90 | 15.899 | -85.9025 | Secretaria de Salud | 480000 | Acueducto por Gravedad | BUENO |  |  |  | Quebrada | 100 | galones/minuto | 45 | galones/minuto | NO | SI | MAYOR A 100M | Malo: La cuenca está en fase de deforestación; la toma de agua no está directamente protegida pero no se observen afectaciones mayores | 7000 | galones | Ninguno | NO | 0 | mg/l | 2015-06-18 | NO | 2015-06-18 | NO | 90 | 0 | 0 | 8 | 15.14 | 4 | BUENAS CONDICIONES | BUENAS CONDICIONES | REQUIERE MANTENIMIENTO | REQUIERE MANTENIMIENTO | DEFORESTACION REGULAR POCA AFECTACION DEL SISTEMA | A
2014-12-03 | 2 | COLON | 9 | Trujillo | 2432 | Sistema de Agua Amarilla +7 Comunidades | 1984 | Colonia Aguán, Chapagua, Cooperativa Veinte y Cinco de Abril, Tarros, Agua Amarilla, Cooperativa Seis de Enero, Cooperativa Suyapa del Aguán, Cooperativa Trece de Junio | 8 | Junta de Agua Colonia Aguán, Junta de Agua de Chapagua, Junta de Cooperativa 25 de Abril, Junta de Agua de Tarros, Junta de Agua Amarilla, Junta de Col. 6 de Enero, Junta de Aua Col. Suyapa, Junta de Coop. 13 De Junio | 7836 | 1306 | 15.8812 | -85.9042 | SANAA | 3000000 | Acueducto por Gravedad | BUENO |  |  |  | Río | 2000 | galones/minuto | 200 | galones/minuto | NO | SI | MAYOR A 100M | Bueno: La micro-cuenca está forestada. La toma de agua está cercada y protegida de contaminación | 90000 | galones | Desinfección con cloro | NO | 0 | mg/l | 2014-12-03 | NO | 2014-12-03 | NO | 1306 | 0 | 0 | 4 | 20.87 | 3 | BUENAS CONDICIONES | REQUIERE MANTENIMIENTO | BUENAS CONDICIONES | REQUIERE MANTENIMIENTO | SIN DEFORESTAR | A
2016-01-18 | 2 | COLON | 9 | Trujillo | 3941 | Sistema de Agua Capiro Proyecto No. 2 | 2013 | Trujillo | 1 | Junta de Agua d Capiro proyecto No. 2 | 396 | 66 | 15.9276 | -85.9221 | Club Rotario | 630000 | Acueducto por Gravedad | BUENO |  |  |  | Quebrada | 200 | galones/minuto | 50 | galones/minuto | SI | SI | MAYOR A 100M | Malo: La cuenca está en fase de deforestación; la toma de agua no está directamente protegida pero no se observen afectaciones mayores | 10000 | galones | Ninguno | SI |  | mg/l |  | NO |  | NO | 66 | 0 | 0 | 24 | 41.29 | 4 | BUENAS CONDICIONES | BUENAS CONDICIONES | BUENAS CONDICIONES | BUENAS CONDICIONES | DEFORESTACION REGULAR POCA AFECTACION DEL SISTEMA | A
2016-01-18 | 2 | COLON | 9 | Trujillo | 3942 | Sistema de Agua Col. Eduardo Castillo y El Cerrito | 1990 | Trujillo | 1 | Servicio Municipal de agua de Trujillo | 2520 | 420 | 15.9094 | -85.9527 | Aporte comunitario | 600000 | Acueducto por Gravedad | MALO |  |  |  | Río | 5000 | galones/minuto | 55 | galones/minuto | NO | SI | MAYOR A 100M | Malo: La cuenca está en fase de deforestación; la toma de agua no está directamente protegida pero no se observen afectaciones mayores | 0 | galones | Ninguno | NO |  | mg/l |  | NO |  | NO | 420 | 0 | 0 | 2 | 162.21 | 1 | REQUIERE OBRAS MENORES | REQUIERE MANTENIMIENTO | REQUIERE OBRAS MENORES | REQUIERE MANTENIMIENTO | DEFORESTACION REGULAR POCA AFECTACION DEL SISTEMA | B
2016-01-18 | 2 | COLON | 9 | Trujillo | 3778 | Sistema de Agua de Barrio Cristales | 2013 | Trujillo | 1 | Junta de Agua de Barrio Cristales | 1950 | 325 | 15.9029 | -85.9684 | OTRA | 2320000 | Acueducto por Gravedad | BUENO |  |  |  | Río | 1200 | galones/minuto | 108 | galones/minuto | NO | SI | MAYOR A 100M | Malo: La cuenca está en fase de deforestación; la toma de agua no está directamente protegida pero no se observen afectaciones mayores | 40000 | galones | Ninguno | NO |  | mg/l |  | NO |  | NO | 325 | 0 | 0 | 4 | 50.31 | 4 | BUENAS CONDICIONES | BUENAS CONDICIONES | BUENAS CONDICIONES | BUENAS CONDICIONES | DEFORESTACION REGULAR POCA AFECTACION DEL SISTEMA | A
2016-01-18 | 2 | COLON | 9 | Trujillo | 3940 | Sistema de Agua de Col. Capiro Proyecto No. 1 | 2000 | Trujillo | 1 | Junta de Agua de Capiro Proyecto No. 1 | 750 | 125 | 15.9317 | -85.9177 | SANAA | 840000 | Acueducto por Gravedad | BUENO |  |  |  | Quebrada | 250 | galones/minuto | 45 | galones/minuto | SI | SI | MAYOR A 100M | Malo: La cuenca está en fase de deforestación; la toma de agua no está directamente protegida pero no se observen afectaciones mayores | 15000 | galones | Ninguno | NO |  | mg/l |  | NO |  | NO | 125 | 0 | 0 | 24 | 27.25 | 4 | BUENAS CONDICIONES | BUENAS CONDICIONES | BUENAS CONDICIONES | BUENAS CONDICIONES | DEFORESTACION REGULAR POCA AFECTACION DEL SISTEMA | A
2015-10-20 | 2 | COLON | 9 | Trujillo | 3226 | Sistema de Agua de Moradel y Costa Azul | 2003 | El Triángulo o Moradel | 1 | Junta de Agua de La Moradel y Costa Azul | 504 | 84 | 15.9339 | -85.9076 | Club Rotario | 350000 | Acueducto por Gravedad | REGULAR |  |  |  | Quebrada | 40 | litros/segundo | 35 | galones/minuto | NO | SI | MAYOR A 100M | Malo: La cuenca está en fase de deforestación; la toma de agua no está directamente protegida pero no se observen afectaciones mayores | 10000 | galones | Ninguno | NO | 0 | mg/l | 2015-06-16 | NO | 2015-06-16 | NO | 57 | 0 | 0 | 24 | 9.56 | 4 | REQUIERE MANTENIMIENTO | BUENAS CONDICIONES | BUENAS CONDICIONES | BUENAS CONDICIONES | DEFORESTACION REGULAR POCA AFECTACION DEL SISTEMA | A
2014-12-09 | 2 | COLON | 9 | Trujillo | 2430 | Sistema de Agua de Rio Claro | 2002 | Río Claro | 1 | Junta de Rio Claro | 558 | 93 | 15.8851 | -85.8747 | SANAA | 1000000 | Acueducto por Gravedad | BUENO |  |  |  | Quebrada | 350 | galones/minuto | 60 | galones/minuto | SI | SI | MAYOR A 100M | Bueno: La micro-cuenca está forestada. La toma de agua está cercada y protegida de contaminación | 5000 | galones | Desinfección con cloro | NO | 0 | mg/l | 2014-12-09 | NO | 2014-12-09 | NO | 93 | 0 | 0 | 24 | 51.28 | 3 | BUENAS CONDICIONES | BUENAS CONDICIONES | REQUIERE OBRAS MENORES | REQUIERE OBRAS MENORES | SIN DEFORESTAR | B
2015-10-20 | 2 | COLON | 9 | Trujillo | 3515 | Sistema de Agua El Benque | 2006 | Benque Nuevo | 1 | Junta de Agua El Benque Nuevo | 198 | 33 | 15.8073 | -86.0442 | OTRA | 450000 | Acueducto por Bombeo | BUENO |  |  |  | Ojo de agua o manantial | 25 | galones/minuto | 25 | galones/minuto | SI | SI | MAYOR A 100M | Malo: La cuenca está en fase de deforestación; la toma de agua no está directamente protegida pero no se observen afectaciones mayores | 7500 | galones | Ninguno | NO | 0 | mg/l |  | NO |  | NO | 133 | 0 | 0 | 1 | 2.56 | 3 | BUENAS CONDICIONES | BUENAS CONDICIONES | BUENAS CONDICIONES | BUENAS CONDICIONES | DEFORESTACION REGULAR POCA AFECTACION DEL SISTEMA | A
2015-10-20 | 2 | COLON | 9 | Trujillo | 3526 | Sistema de Agua Ilanga + 8 Comunidades | 2005 | Ilanga, Buena Vista, La Atascosa, Los Angeles, Monte Abajo, Rigores, Río Arriba, San José de La Montaña, Col. Nueva Masicales | 9 | Junta de Agua de Ilanga, Junta de Agua de Buena Vista, Junta de Agua La Atascosa, Junta de Agua de Los Angeles, Junta de Agua de Monte Abajo, Junta de Agua de Rigores, Junta de Agua de Río Arriba, Junta de Agua de San José de la Montaña, Junta de Agua Nueva Masicales | 7410 | 1235 | 15.7645 | -86.1612 | SANAA | 7076000 | Acueducto por Gravedad | BUENO |  |  |  | Río | 10000 | galones/minuto | 5000 | galones/minuto | SI | SI | MAYOR A 100M | Malo: La cuenca está en fase de deforestación; la toma de agua no está directamente protegida pero no se observen afectaciones mayores | 170000 | galones | Ninguno | NO | 0 | mg/l |  | NO |  | NO | 1235 | 0 | 0 | 24 | 110.33 | 4 | BUENAS CONDICIONES | REQUIERE MANTENIMIENTO | BUENAS CONDICIONES | BUENAS CONDICIONES | DEFORESTACION REGULAR POCA AFECTACION DEL SISTEMA | A
2016-01-18 | 2 | COLON | 9 | Trujillo | 4022 | Sistema de Agua Municipal de Trujillo | 1985 | Trujillo | 1 | Servicio Municipal de agua de Trujillo | 4878 | 813 | 15.8918 | -85.9384 | SANAA | 3000000 | Acueducto por Gravedad | BUENO |  |  |  | Quebrada | 3000 | galones/minuto | 380 | galones/minuto | SI | SI | MAYOR A 100M | Bueno: La micro-cuenca está forestada. La toma de agua está cercada y protegida de contaminación | 75000 | galones | Ninguno | NO |  | mg/l |  | NO |  | NO | 822 | 0 | 0 | 24 | 49.73 | 4 | BUENAS CONDICIONES | BUENAS CONDICIONES | BUENAS CONDICIONES | REQUIERE MANTENIMIENTO | SIN DEFORESTAR | A
2015-03-07 | 2 | COLON | 9 | Trujillo | 2535 | Sistema de Agua Puerto Rico | 1994 | Puerto Rico | 1 | Junta de Agua de Puerto Rico | 204 | 34 | 15.7796 | -86.0135 | SANAA | 420000 | Acueducto por Gravedad | BUENO |  |  |  | Quebrada | 120 | galones/minuto | 35 | galones/minuto | SI | SI | MAYOR A 100M | Malo: La cuenca está en fase de deforestación; la toma de agua no está directamente protegida pero no se observen afectaciones mayores | 5000 | galones | Ninguno | NO | 0 | mg/l |  | NO |  | NO | 34 | 0 | 0 | 24 | 48.09 | 4 | BUENAS CONDICIONES | BUENAS CONDICIONES | BUENAS CONDICIONES | BUENAS CONDICIONES | DEFORESTACION REGULAR POCA AFECTACION DEL SISTEMA | A
2015-10-20 | 2 | COLON | 9 | Trujillo | 3525 | Sistema de Agua San Esteban | 1986 | Cooperativa San Esteban | 1 | Junta de Agua de San Esteban | 600 | 100 | 15.8413 | -85.9382 | SANAA | 730000 | Acueducto por Gravedad | BUENO |  |  |  | Río | 1300 | galones/minuto | 45 | galones/minuto | SI | SI | MENOR A 100M | Bueno: La micro-cuenca está forestada. La toma de agua está cercada y protegida de contaminación | 20000 | galones | Ninguno | NO | 0 | mg/l |  | NO |  | NO | 100 | 0 | 0 | 24 | 177.14 | 4 | BUENAS CONDICIONES | REQUIERE MANTENIMIENTO | BUENAS CONDICIONES | REQUIERE MANTENIMIENTO | SIN DEFORESTAR | A
2015-12-17 | 2 | COLON | 9 | Trujillo | 2511 | Sistema de Irinéo, El Paraíso El Coco y Panamá | 1994 | El Coco No.1, Irineos, Panamá | 3 | Junta de Agua El Coco, Junta de Agua de Irinéo y El Paraíso, Junta de Agua de Panamá | 2922 | 487 | 15.7778 | -86.1305 | SANAA | 1200000 | Acueducto por Gravedad | REGULAR |  |  |  | Quebrada | 350 | galones/minuto | 74 | galones/minuto | NO | SI | MAYOR A 100M | Bueno: La micro-cuenca está forestada. La toma de agua está cercada y protegida de contaminación | 25000 | galones | Ninguno | NO | 0 | mg/l |  | NO |  | NO | 203 | 0 | 0 | 24 | 23.49 | 4 | REQUIERE MANTENIMIENTO | REQUIERE MANTENIMIENTO | BUENAS CONDICIONES | BUENAS CONDICIONES | SIN DEFORESTAR | A
2015-02-24 | 2 | COLON | 9 | Trujillo | 3277 | Sistema El Triunfo e Higuerales | 2006 | El Triunfo, Col. Nuevo Higuerales | 2 | Junta de Agua de El Triunfo, Junta de Agua Nuevo Higuerales | 570 | 95 | 15.8575 | -85.9155 | PRRACAGUA | 850000 | Acueducto por Gravedad | BUENO |  |  |  | Quebrada | 400 | galones/minuto | 70 | galones/minuto | SI | SI | MAYOR A 100M | Malo: La cuenca está en fase de deforestación; la toma de agua no está directamente protegida pero no se observen afectaciones mayores | 10000 | galones | Ninguno | NO | 0 | mg/l |  | NO |  | NO | 45 | 0 | 0 | 24 | 121.12 | 4 | BUENAS CONDICIONES | BUENAS CONDICIONES | REQUIERE MANTENIMIENTO | BUENAS CONDICIONES | DEFORESTACION REGULAR POCA AFECTACION DEL SISTEMA | A
2014-11-18 | 2 | COLON | 9 | Trujillo | 2525 | Sistema La Brea, Santa Elena y Agropalma | 1990 | La Brea, Santa Elena, Col. Agropalma o Guanchias | 2 | Junta de Agua La Brea, Junta de Agua de Santa Elena y Agropalma | 3552 | 592 | 15.8432 | -85.9611 | SANAA | 750000 | Acueducto por Gravedad | BUENO |  |  |  | Quebrada | 200 | galones/minuto | 120 | galones/minuto | NO | SI | MAYOR A 100M | Bueno: La micro-cuenca está forestada. La toma de agua está cercada y protegida de contaminación | 25000 | galones | Desinfección con cloro | NO | 0 | mg/l |  | NO |  | NO | 592 | 0 | 0 | 24 | 4.6 | 2 | BUENAS CONDICIONES | REQUIERE MANTENIMIENTO | REQUIERE MANTENIMIENTO | REQUIERE MANTENIMIENTO | SIN DEFORESTAR | B
2015-06-18 | 2 | COLON | 9 | Trujillo | 3230 | Sstema de Agua de Guadalupe Carney y Tacamiche | 2004 | Los Tacamiches, Guadalupe Carney | 1 | Junta de Agua de Guadalupe Carney y de Tacamiche | 3600 | 600 | 15.8866 | -85.9134 | SANAA, OTRA | 4250000 | Acueducto por Gravedad | BUENO |  |  |  | Quebrada | 1620 | galones/minuto | 216 | galones/minuto | SI | SI | MAYOR A 100M | Bueno: La micro-cuenca está forestada. La toma de agua está cercada y protegida de contaminación | 35000 | galones | Ninguno | NO | 0 | mg/l | 2015-06-18 | NO | 2015-06-18 | NO | 600 | 0 | 0 | 24 | 36.79 | 3 | BUENAS CONDICIONES | REQUIERE MANTENIMIENTO | BUENAS CONDICIONES | BUENAS CONDICIONES | SIN DEFORESTAR | A
2015-11-02 | 2 | COLON | 10 | Balfate | 2893 | Sistema de Agua Balfate y San Luis | 1980 | Balfate | 1 | Junta de Agua de Balfate y San Luis | 1291 | 270 | 15.7712 | -86.3558 | SANAA | 1000000 | Acueducto por Gravedad | BUENO |  |  |  | Quebrada | 1000 | galones/minuto | 135 | galones/minuto | SI | SI | MENOR A 100M | Bueno: La micro-cuenca está forestada. La toma de agua está cercada y protegida de contaminación | 10000 | galones | Ninguno | NO | 0 | mg/l |  | NO |  | NO | 270 | 0 | 0 | 24 | 50.47 | 1 | BUENAS CONDICIONES | BUENAS CONDICIONES | BUENAS CONDICIONES | BUENAS CONDICIONES | SIN DEFORESTAR | A
2015-02-17 | 2 | COLON | 10 | Balfate | 2519 | sistema de agua col.margarita | 2000 | Colonia Margarita | 1 | JUNTA DE AGUA COL.MARGARITA | 288 | 68 | 15.4423 | -86.1739 | OTRA | 0 | Acueducto por Gravedad | BUENO |  |  |  | Quebrada | 82 | galones/minuto | 61 | galones/minuto | NO | SI | MAYOR A 100M | Bueno: La micro-cuenca está forestada. La toma de agua está cercada y protegida de contaminación | 5000 | galones | Desinfección con cloro | NO | 0 | mg/l | 2014-11-04 | NO | 2014-11-04 | NO | 72 | 0 | 0 | 18 | 15.52 | 3 | BUENAS CONDICIONES | BUENAS CONDICIONES | BUENAS CONDICIONES | BUENAS CONDICIONES | SIN DEFORESTAR | A
2015-04-17 | 2 | COLON | 10 | Balfate | 2506 | sistema de agua de balfate | 1998 | Bambu | 1 | Junta de Agua de Bambu | 404 | 88 | 15.8154 | -86.2654 | CARE | 300000 | Acueducto por Gravedad | BUENO |  |  |  | Quebrada | 1300 | galones/minuto | 21 | galones/minuto | SI | SI | MENOR A 100M | Bueno: La micro-cuenca está forestada. La toma de agua está cercada y protegida de contaminación | 4674 | galones | Desinfección con cloro | SI | 0 | mg/l |  | NO |  | NO | 74 | 0 | 0 | 24 | 239.38 | 3 | BUENAS CONDICIONES | REQUIERE MANTENIMIENTO | BUENAS CONDICIONES | BUENAS CONDICIONES | SIN DEFORESTAR | A
2015-02-18 | 2 | COLON | 10 | Balfate | 2507 | Sistema de Agua de Rio Coco | 2003 | Rio Coco | 1 | Junta de Agua de Rio Coco | 788 | 175 | 15.8389 | -86.2395 | Ninguna | 0 | Acueducto por Gravedad | BUENO |  |  |  | Quebrada | 810 | galones/minuto | 0 | galones/minuto | SI | SI | MENOR A 100M | Bueno: La micro-cuenca está forestada. La toma de agua está cercada y protegida de contaminación | 20000 | galones | Filtración lenta | SI | 0 | mg/l |  | NO |  | NO | 170 | 0 | 0 | 24 | 64.92 | 4 | BUENAS CONDICIONES | BUENAS CONDICIONES | BUENAS CONDICIONES | BUENAS CONDICIONES | SIN DEFORESTAR | A
2015-02-12 | 2 | COLON | 10 | Balfate | 2529 | SISTEMA DE AGUA EL CARBON | 1984 | Lis Lis | 1 | JUNTA DE AGUA LIS-LIS | 1024 | 183 | 15.4538 | -86.2331 | SANAA | 0 | Acueducto por Gravedad | BUENO |  |  |  | Quebrada | 88 | galones/minuto | 30 | galones/minuto | NO | SI | MAYOR A 100M | Regular: La cuenca está generalmente forestada | 0 | galones | Desinfección con cloro | NO | 0 | mg/l | 2015-01-17 | SI | 2015-01-17 | SI | 263 | 0 | 0 | 24 | 4.56 | 1 | BUENAS CONDICIONES | BUENAS CONDICIONES | BUENAS CONDICIONES | BUENAS CONDICIONES | POCA DEFORESTACION SIN AFECTAR SISTEMA | A
2015-02-12 | 2 | COLON | 10 | Balfate | 2530 | SISTEMA DE AGUA EL MAULE | 2004 | Lis Lis | 1 | JUNTA DE AGUA LIS-LIS | 448 | 80 | 15.4514 | -86.2445 | CARE PASOS | 0 | Acueducto por Gravedad | BUENO |  |  |  | Quebrada | 128 | galones/minuto | 33 | galones/minuto | SI | SI | MAYOR A 100M | Bueno: La micro-cuenca está forestada. La toma de agua está cercada y protegida de contaminación | 0 | galones | Desinfección con cloro | NO | 0 | mg/l | 2015-01-17 | SI | 2015-01-17 | SI | 263 | 0 | 0 | 24 | 6.63 | 1 | BUENAS CONDICIONES | BUENAS CONDICIONES | BUENAS CONDICIONES | BUENAS CONDICIONES | SIN DEFORESTAR | A
2015-02-10 | 2 | COLON | 10 | Balfate | 2528 | SISTEMA DE AGUA EL NARANJAL | 2010 | Hacienda Vista Hermosa | 1 | JUNTA DE AGUA EL NARANJAL | 226 | 43 | 15.4637 | -86.1801 | ACDI | 0 | Acueducto por Gravedad | BUENO |  |  |  | Quebrada | 247 | galones/minuto | 22 | galones/minuto | SI | SI | MAYOR A 100M | Regular: La cuenca está generalmente forestada | 5000 | galones | Desinfección con cloro | NO | 0 | mg/l |  | NO |  | NO | 43 | 0 | 0 | 24 | 78.27 | 4 | BUENAS CONDICIONES | BUENAS CONDICIONES | BUENAS CONDICIONES | BUENAS CONDICIONES | POCA DEFORESTACION SIN AFECTAR SISTEMA | A
2015-11-03 | 2 | COLON | 10 | Balfate | 2884 | Sistema de Agua Las Mangas y Planes del Cenizo | 1993 | Las Mangas | 1 | Junta de Agua Las Mangas y Planes del Cenizo | 205 | 50 | 15.6758 | -86.3539 | OTRA | 200000 | Acueducto por Gravedad | MALO |  |  |  | Quebrada | 25 | galones/minuto | 10 | galones/minuto | NO | SI | MENOR A 100M | Bueno: La micro-cuenca está forestada. La toma de agua está cercada y protegida de contaminación | 5000 | galones | Ninguno | NO | 0 | mg/l |  | NO |  | NO | 50 | 0 | 0 | 10 | 6.81 | 4 | REQUIERE OBRAS MENORES | REQUIERE OBRAS MENORES | REQUIERE MANTENIMIENTO | REQUIERE OBRAS MENORES | SIN DEFORESTAR | B
2015-11-03 | 2 | COLON | 10 | Balfate | 2780 | Sistema de Agua Las Vallas | 2008 | Las Vallas | 1 | Junta de Agua Las Vallas | 81 | 13 | 15.7661 | -86.2535 | OTRA | 500000 | Acueducto por Gravedad | BUENO |  |  |  | Quebrada | 45 | galones/minuto | 20 | galones/minuto | SI | SI | MENOR A 100M | Regular: La cuenca está generalmente forestada | 5000 | galones | Ninguno | NO | 0 | mg/l |  | NO |  | NO | 13 | 0 | 0 | 24 | 47.17 | 4 | BUENAS CONDICIONES | BUENAS CONDICIONES | BUENAS CONDICIONES | BUENAS CONDICIONES | POCA DEFORESTACION SIN AFECTAR SISTEMA | A
2015-02-14 | 2 | COLON | 10 | Balfate | 2527 | SISTEMA DE AGUA LUCINDA LA COROZA | 2001 | Lucinda | 1 | JUNTA DE AGUA LUCINDA | 583 | 100 | 15.4628 | -86.2003 | ACDI | 0 | Acueducto por Gravedad | BUENO |  |  |  | Quebrada | 136 | galones/minuto | 31 | galones/minuto | SI | SI | MAYOR A 100M | Bueno: La micro-cuenca está forestada. La toma de agua está cercada y protegida de contaminación | 10000 | galones | Filtración rápida | SI | 0 | mg/l | 2014-11-16 | SI | 2014-11-16 | SI | 100 | 0 | 0 | 24 | 18.53 | 4 | BUENAS CONDICIONES | BUENAS CONDICIONES | BUENAS CONDICIONES | BUENAS CONDICIONES | SIN DEFORESTAR | A
2015-11-03 | 2 | COLON | 10 | Balfate | 2883 | Sistema de Agua Potable El Porvenir | 2008 | El Porvenir | 1 | Junta de Agua El Porvenir | 107 | 17 | 15.7247 | -86.3121 | OTRA | 500000 | Acueducto por Gravedad | BUENO |  |  |  | Quebrada | 40 | galones/minuto | 20 | galones/minuto | SI | SI | MENOR A 100M | Regular: La cuenca está generalmente forestada | 5000 | galones | Ninguno | NO | 0 | mg/l |  | NO |  | NO | 19 | 0 | 0 | 24 | 28.69 | 4 | BUENAS CONDICIONES | BUENAS CONDICIONES | BUENAS CONDICIONES | BUENAS CONDICIONES | POCA DEFORESTACION SIN AFECTAR SISTEMA | A
2015-11-03 | 2 | COLON | 10 | Balfate | 2598 | Sistema de Agua Potable Planes de Bambú | 2008 | Planes de Bambú | 1 | Junta de Agua Planes de Bambú | 320 | 23 | 15.8109 | -86.2207 | OTRA | 500000 | Acueducto por Gravedad | BUENO |  |  |  | Quebrada | 30 | galones/minuto | 20 | galones/minuto | SI | SI | MENOR A 100M | Regular: La cuenca está generalmente forestada | 5000 | galones | Ninguno | NO | 0 | mg/l |  | NO |  | NO | 23 | 0 | 0 | 24 | 17.77 | 4 | BUENAS CONDICIONES | BUENAS CONDICIONES | BUENAS CONDICIONES | BUENAS CONDICIONES | POCA DEFORESTACION SIN AFECTAR SISTEMA | A
2015-02-19 | 2 | COLON | 10 | Balfate | 2526 | SISTEMA DE AGUA RIO ESTEBAN | 2008 | Río Esteban | 1 | JUNTA DE AGUA RIO ESTEBAN | 1066 | 270 | 15.4748 | -86.1726 | CARE PASOS | 0 | Acueducto por Gravedad | BUENO |  |  |  | Quebrada | 140 | galones/minuto | 80 | galones/minuto | NO | SI | MAYOR A 100M | Bueno: La micro-cuenca está forestada. La toma de agua está cercada y protegida de contaminación | 0 | galones | Desinfección con cloro | NO | 0 | mg/l | 2014-11-17 | NO | 2014-11-17 | NO | 270 | 0 | 0 | 24 | 7.07 | 1 | BUENAS CONDICIONES | BUENAS CONDICIONES | BUENAS CONDICIONES | BUENAS CONDICIONES | SIN DEFORESTAR | A
2015-09-29 | 2 | COLON | 11 | Iriona | 3447 | sistema de agua brisas de paulaya y delicias | 2002 | Las Delicias, Brisas del Paulaya | 1 | junta de agua brisas de paulaya y delicias | 336 | 67 | 15.5729 | -85.2042 | PRRACAGUA | 0 | Acueducto por Gravedad | BUENO |  |  |  | Quebrada | 850 | galones/minuto | 100 | galones/minuto | SI | SI | MENOR A 100M | Regular: La cuenca está generalmente forestada | 5000 | galones | Filtración rápida | SI | 0 | mg/l |  | NO |  | NO | 39 | 0 | 0 | 24 | 296.98 | 4 | BUENAS CONDICIONES | BUENAS CONDICIONES | BUENAS CONDICIONES | BUENAS CONDICIONES | POCA DEFORESTACION SIN AFECTAR SISTEMA | A
2015-07-17 | 2 | COLON | 11 | Iriona | 3292 | Sistema de Agua Cusuna | 1989 | Cusuna | 1 | Junta de Agua Cusuna | 2024 | 390 | 15.8758 | -85.2006 | SANAA | 2000000 | Acueducto por Gravedad | BUENO |  |  |  | Quebrada | 550 | galones/minuto | 95 | galones/minuto | SI | SI | MENOR A 100M | Regular: La cuenca está generalmente forestada | 46700 | galones | Desinfección con cloro | NO | 0 | mg/l |  | NO |  | NO | 390 | 0 | 0 | 24 | 19.22 | 4 | BUENAS CONDICIONES | BUENAS CONDICIONES | REQUIERE MANTENIMIENTO | BUENAS CONDICIONES | POCA DEFORESTACION SIN AFECTAR SISTEMA | A
2015-09-21 | 2 | COLON | 11 | Iriona | 3577 | SISTEMA DE AGUA DE CHAMPAS Y OCOTALES | 1998 | Las Champas u Ocotales | 1 | JUNTA DE AGUA DE CHAMPAS Y OCOTALES | 805 | 177 | 15.6167 | -85.1689 | Water for People | 0 | Acueducto por Gravedad | BUENO |  |  |  | Quebrada | 520 | galones/minuto | 380 | galones/minuto | SI | SI | MENOR A 100M | Regular: La cuenca está generalmente forestada | 20000 | galones | Filtración rápida | SI | 0 | mg/l |  | NO |  | NO | 177 | 0 | 0 | 12 | 40.03 | 4 | BUENAS CONDICIONES | REQUIERE MANTENIMIENTO | BUENAS CONDICIONES | REQUIERE MANTENIMIENTO | POCA DEFORESTACION SIN AFECTAR SISTEMA | A
2015-09-09 | 2 | COLON | 11 | Iriona | 3534 | SISTEMA DE AGUA DE CIRIBOYA | 1991 | Ciriboya | 1 | JUNTA DE AGUA DE CIRIBOYA | 965 | 162 | 15.9016 | -85.1628 | SANAA | 0 | Acueducto por Gravedad | REGULAR |  |  |  | Quebrada | 140 | galones/minuto | 140 | galones/minuto | NO | SI | MENOR A 100M | Malo: La cuenca está en fase de deforestación; la toma de agua no está directamente protegida pero no se observen afectaciones mayores | 20000 | galones | Ninguno | NO | 0 | mg/l |  | NO |  | NO | 162 | 0 | 0 | 6 | 11.78 | 4 | REQUIERE MANTENIMIENTO | REQUIERE MANTENIMIENTO | REQUIERE MANTENIMIENTO | REQUIERE MANTENIMIENTO | DEFORESTACION REGULAR POCA AFECTACION DEL SISTEMA | B
2015-07-20 | 2 | COLON | 11 | Iriona | 3275 | SISTEMA DE AGUA DE COPEN Y PAYA, IRIONA | 1995 | Paya, Copén | 2 | JAA DE PAYA, JAA DE COPEN, IRIONA | 505 | 105 | 15.5886 | -85.296 | OTRA | 0 | Acueducto por Gravedad | BUENO |  |  |  | Quebrada | 3500 | galones/minuto | 33 | galones/minuto | SI | SI | MENOR A 100M | Bueno: La micro-cuenca está forestada. La toma de agua está cercada y protegida de contaminación | 10000 | galones | Desinfección con cloro | NO | 0 | mg/l | 2015-07-28 | NO | 2015-07-28 | NO | 105 | 0 | 0 | 24 | 454.2 | 4 | BUENAS CONDICIONES | REQUIERE MANTENIMIENTO | BUENAS CONDICIONES | BUENAS CONDICIONES | SIN DEFORESTAR | A
2015-09-09 | 2 | COLON | 11 | Iriona | 3533 | SISTEMA DE AGUA DE EL CASTILLO | 2007 | El Castillo | 1 | JUNTA DE AGUA DE EL CASTILLO | 924 | 156 | 15.8368 | -85.1437 | SANAA | 0 | Acueducto por Gravedad | BUENO |  |  |  | Quebrada | 210 | galones/minuto | 200 | galones/minuto | SI | SI | MENOR A 100M | Bueno: La micro-cuenca está forestada. La toma de agua está cercada y protegida de contaminación | 15000 | galones | Ninguno | NO | 0 | mg/l |  | NO |  | NO | 156 | 0 | 0 | 156 | 18.34 | 4 | BUENAS CONDICIONES | BUENAS CONDICIONES | BUENAS CONDICIONES | BUENAS CONDICIONES | SIN DEFORESTAR | A
2015-09-21 | 2 | COLON | 11 | Iriona | 3567 | SISTEMA DE AGUA DE EL VENADO, IRIONA | 2005 | Miraflores o Loma Verde, Venado | 1 | JUNTA DE AGUA DE EL VENADO Y MIRAFLORES, IRIONA | 196 | 39 | 15.7136 | -85.1009 | Ninguna | 0 | Acueducto por Gravedad | BUENO |  |  |  | Quebrada | 75 | galones/minuto | 31 | galones/minuto | NO | SI | MENOR A 100M | Regular: La cuenca está generalmente forestada | 5000 | galones | Filtración rápida | SI | 0 | mg/l |  | NO |  | NO | 47 | 0 | 0 | 24 | 21.74 | 4 | BUENAS CONDICIONES | REQUIERE MANTENIMIENTO | BUENAS CONDICIONES | BUENAS CONDICIONES | POCA DEFORESTACION SIN AFECTAR SISTEMA | A
2015-07-22 | 2 | COLON | 11 | Iriona | 3273 | SISTEMA DE AGUA DE KM.22 IRIONA | 2001 | El Veinte y Dos | 1 | JUNTA DE AGUA POTABLE DE KM. 22 IRIONA | 203 | 23 | 15.9077 | -85.1222 | OTRA | 0 | Acueducto por Gravedad | REGULAR |  |  |  | Quebrada | 30 | galones/minuto | 28 | galones/minuto | NO | SI | MENOR A 100M | Bueno: La micro-cuenca está forestada. La toma de agua está cercada y protegida de contaminación | 5000 | galones | Desinfección con cloro | NO | 0 | mg/l | 2015-07-28 | NO | 2015-07-28 | NO | 23 | 0 | 0 | 24 | 17.77 | 4 | REQUIERE MANTENIMIENTO | BUENAS CONDICIONES | BUENAS CONDICIONES | BUENAS CONDICIONES | SIN DEFORESTAR | A
2015-07-21 | 2 | COLON | 11 | Iriona | 3274 | SISTEMA DE AGUA DE LAS YAGUAS, SICO | 2005 | Las Yaguas | 1 | JUNTA DE AGUA DE LAS YAGUAS, IRIONA | 115 | 25 | 15.7781 | -85.1805 | OTRA | 0 | Acueducto por Gravedad | BUENO |  |  |  | Quebrada | 2755 | galones/minuto | 33 | galones/minuto | SI | SI | MENOR A 100M | Bueno: La micro-cuenca está forestada. La toma de agua está cercada y protegida de contaminación | 5000 | galones | Desinfección con cloro | NO | 0 | mg/l | 2015-07-21 | NO | 2015-07-21 | NO | 25 | 0 | 0 | 24 | 999.99 | 4 | BUENAS CONDICIONES | BUENAS CONDICIONES | BUENAS CONDICIONES | BUENAS CONDICIONES | SIN DEFORESTAR | A
2015-10-01 | 2 | COLON | 11 | Iriona | 3722 | SISTEMA DE AGUA DE RIO MIEL | 2000 | Río Miel | 1 | JUNTA DE AGUA DE RIO MIEL | 483 | 99 | 15.8378 | -85.2826 | OTRA | 0 | Acueducto por Gravedad | BUENO |  |  |  | Quebrada | 48 | galones/minuto | 35 | galones/minuto | SI | SI | MENOR A 100M | Bueno: La micro-cuenca está forestada. La toma de agua está cercada y protegida de contaminación | 10000 | galones | Filtración rápida | SI | 0 | mg/l |  | NO |  | NO | 89 | 0 | 0 | 24 | 7.35 | 4 | BUENAS CONDICIONES | REQUIERE MANTENIMIENTO | BUENAS CONDICIONES | BUENAS CONDICIONES | SIN DEFORESTAR | A
2015-09-21 | 2 | COLON | 11 | Iriona | 3569 | SISTEMA DE AGUA DE SERRANIA Y CASA QUEMADA | 2007 | Casas Quemadas, Serranías | 1 | JUNTA DE AGUA DE SERRANIA Y CASA QUEMADA | 350 | 64 | 15.6723 | -85.2553 | SANAA | 0 | Acueducto por Gravedad | BUENO |  |  |  | Quebrada | 140 | galones/minuto | 140 | galones/minuto | SI | SI | MENOR A 100M | Regular: La cuenca está generalmente forestada | 10000 | galones | Ninguno | NO | 0 | mg/l |  | NO |  | NO | 64 | 0 | 0 | 24 | 29.81 | 4 | BUENAS CONDICIONES | BUENAS CONDICIONES | BUENAS CONDICIONES | BUENAS CONDICIONES | POCA DEFORESTACION SIN AFECTAR SISTEMA | A
2015-11-08 | 2 | COLON | 11 | Iriona | 3792 | Sistema de Agua de Zambita y Rio Negro | 2003 | Río Negro, Zambita | 2 | Junta de Agua de Rio Negro, Junta de Agua de Zambita | 810 | 161 | 15.8626 | -85.1029 | USAID | 2000000 | Acueducto por Gravedad | BUENO |  |  |  | Quebrada | 1950 | galones/minuto | 54 | galones/minuto | NO | SI | MENOR A 100M | Bueno: La micro-cuenca está forestada. La toma de agua está cercada y protegida de contaminación | 11000 | galones | Desinfección con cloro | NO | 0 | mg/l |  | NO |  | NO | 161 | 0 | 0 | 24 | 165.04 | 3 | BUENAS CONDICIONES | BUENAS CONDICIONES | BUENAS CONDICIONES | BUENAS CONDICIONES | SIN DEFORESTAR | A
2015-09-29 | 2 | COLON | 11 | Iriona | 3636 | SISTEMA DE AGUA DEL NARANJO | 2003 | El Naranjo | 1 | Junta de agua de Los Naranjos, Iriona | 132 | 25 | 15.8454 | -85.1584 | OTRA | 0 | Acueducto por Gravedad | BUENO |  |  |  | Quebrada | 98 | galones/minuto | 75 | galones/minuto | SI | SI | MENOR A 100M | Bueno: La micro-cuenca está forestada. La toma de agua está cercada y protegida de contaminación | 5000 | galones | Filtración rápida | SI | 0 | mg/l |  | NO |  | NO | 25 | 0 | 0 | 24 | 53.41 | 4 | BUENAS CONDICIONES | REQUIERE MANTENIMIENTO | REQUIERE MANTENIMIENTO | BUENAS CONDICIONES | SIN DEFORESTAR | A
2015-11-08 | 2 | COLON | 11 | Iriona | 3795 | Sistema de Agua Potable de Sico | 1985 | Sico | 1 | Sistema de Agua de Sico | 1557 | 295 | 15.8092 | -85.1494 | SANAA | 1000000 | Acueducto por Gravedad | BUENO |  |  |  | Quebrada | 2100 | galones/minuto | 179 | galones/minuto | SI | SI | MENOR A 100M | Bueno: La micro-cuenca está forestada. La toma de agua está cercada y protegida de contaminación | 25000 | galones | Desinfección con cloro | SI | 0.5 | mg/l |  | NO |  | NO | 295 | 0 | 0 | 24 | 97 | 4 | BUENAS CONDICIONES | BUENAS CONDICIONES | BUENAS CONDICIONES | BUENAS CONDICIONES | SIN DEFORESTAR | A
2015-07-16 | 2 | COLON | 11 | Iriona | 3291 | Sistema de Agua Punta Piedra (Dibugati) | 1997 | Punta de Piedra | 1 | Junta de Agua Punta Piedra (Dibugati) | 1538 | 324 | 15.8758 | -85.2006 | SANAA | 1500000 | Acueducto por Gravedad | BUENO |  |  |  | Quebrada | 550 | galones/minuto | 95 | galones/minuto | SI | SI | MENOR A 100M | Regular: La cuenca está generalmente forestada | 25000 | galones | Desinfección con cloro | NO | 0 | mg/l |  | NO |  | NO | 324 | 0 | 0 | 24 | 23.13 | 4 | BUENAS CONDICIONES | BUENAS CONDICIONES | REQUIERE MANTENIMIENTO | BUENAS CONDICIONES | POCA DEFORESTACION SIN AFECTAR SISTEMA | A
2015-09-29 | 2 | COLON | 12 | Limón | 3361 | SISTEMA DE AGUA DE FRANCIA LIMON | 2002 | Francia | 1 | JUNTA DE AGUA DE FRANCIA LIMON | 1520 | 380 | 15.8044 | -85.5902 | SANAA | 0 | Acueducto por Gravedad | BUENO |  |  |  | Quebrada | 3500 | galones/minuto | 112 | galones/minuto | NO | SI | MENOR A 100M | Regular: La cuenca está generalmente forestada | 20000 | galones | Filtración rápida | SI | 0 | mg/l |  | NO |  | NO | 380 | 0 | 0 | 24 | 125.5 | 3 | BUENAS CONDICIONES | BUENAS CONDICIONES | BUENAS CONDICIONES | BUENAS CONDICIONES | POCA DEFORESTACION SIN AFECTAR SISTEMA | A
2015-08-18 | 2 | COLON | 12 | Limón | 3431 | SISTEMA DE AGUA DE LA FORTUNA, LIMON | 2002 | La Fortuna | 1 | JUNTA DE AGUA POTABLE DE LA FORTUNA, LIMON | 249 | 37 | 15.7704 | -85.4846 | SANAA | 0 | Acueducto por Gravedad | BUENO |  |  |  | Quebrada | 36 | galones/minuto | 15 | galones/minuto | SI | SI | MENOR A 100M | Regular: La cuenca está generalmente forestada | 5000 | galones | Desinfección con cloro | NO | 0 | mg/l |  | NO |  | NO | 37 | 0 | 0 | 37 | 13.26 | 4 | BUENAS CONDICIONES | BUENAS CONDICIONES | BUENAS CONDICIONES | BUENAS CONDICIONES | POCA DEFORESTACION SIN AFECTAR SISTEMA | A
2015-07-04 | 2 | COLON | 12 | Limón | 3336 | SISTEMA DE AGUA DE LIMON | 1992 | Limón | 1 | JUNTA DE AGUA DE LIMON | 3337 | 618 | 15.7852 | -85.5271 | SANAA | 0 | Acueducto por Gravedad | BUENO |  |  |  | Quebrada | 6000 | galones/minuto | 214 | galones/minuto | SI | SI | MENOR A 100M | Bueno: La micro-cuenca está forestada. La toma de agua está cercada y protegida de contaminación | 90000 | galones | Desinfección con cloro | NO | 0 | mg/l |  | NO |  | NO | 618 | 0 | 0 | 618 | 132.29 | 4 | BUENAS CONDICIONES | BUENAS CONDICIONES | BUENAS CONDICIONES | BUENAS CONDICIONES | SIN DEFORESTAR | A
2015-08-05 | 2 | COLON | 12 | Limón | 3339 | SISTEMA DE AGUA DE PLAN DE FLORES Y NVA ESPERANZA | 1992 | Plan de Flores | 1 | JUNTA DE AGUA DE PLAN DE FLORES Y NUEVA ESPERANZA | 598 | 260 | 15.7764 | -85.4409 | SANAA | 0 | Acueducto por Gravedad | BUENO |  |  |  | Quebrada | 245 | galones/minuto | 87 | galones/minuto | SI | SI | MENOR A 100M | Regular: La cuenca está generalmente forestada | 40000 | galones | Desinfección con cloro | SI | 0 | mg/l |  | NO |  | NO | 260 | 260 | 260 | 24 | 12.84 | 4 | BUENAS CONDICIONES | BUENAS CONDICIONES | BUENAS CONDICIONES | BUENAS CONDICIONES | POCA DEFORESTACION SIN AFECTAR SISTEMA | A
2015-08-04 | 2 | COLON | 12 | Limón | 3362 | SISTEMA DE AGUA DE PLANES DE LIMON | 2002 | Planes de Limon | 1 | JUNTA DE AGUA DE PLANES DE LIMON | 366 | 69 | 15.8114 | -85.3317 | SANAA | 0 | Acueducto por Gravedad | MALO |  |  |  | Quebrada | 27 | galones/minuto | 24 | galones/minuto | SI | SI | MENOR A 100M | Bueno: La micro-cuenca está forestada. La toma de agua está cercada y protegida de contaminación |  | galones | Desinfección con cloro | NO | 0 | mg/l |  | NO |  | NO | 69 | 0 | 0 | 24 | 5.33 | 1 | REQUIERE OBRAS MENORES | BUENAS CONDICIONES | BUENAS CONDICIONES | BUENAS CONDICIONES | SIN DEFORESTAR | B
2014-07-23 | 2 | COLON | 12 | Limón | 2559 | Sistema de Agua del Plantel | 1996 | El Plantel | 1 | Junta de Agua del Plantel | 390 | 65 | 15.6447 | -85.6087 | SANAA | 3000000 | Acueducto por Gravedad | BUENO |  |  |  | Quebrada | 100 | galones/minuto | 30 | galones/minuto | SI | SI | MENOR A 100M | Bueno: La micro-cuenca está forestada. La toma de agua está cercada y protegida de contaminación | 5000 | galones | Desinfección con cloro | NO | 0 | mg/l |  | NO |  | NO | 65 | 0 | 0 | 24 | 20.96 | 4 | BUENAS CONDICIONES | BUENAS CONDICIONES | BUENAS CONDICIONES | BUENAS CONDICIONES | SIN DEFORESTAR | A
2015-07-09 | 2 | COLON | 12 | Limón | 3293 | Sistema de Agua El Guano y El Paraíso | 2005 | El Paraíso, El Guano | 2 | Junta de Agua El Paraíso, Junta de Agua El Guano | 448 | 92 | 15.7092 | -85.3747 | PRRACAGUA | 3000000 | Acueducto por Gravedad | BUENO |  |  |  | Quebrada | 150 | galones/minuto | 28 | galones/minuto | NO | SI | MENOR A 100M | Regular: La cuenca está generalmente forestada | 10000 | galones | Desinfección con cloro | NO | 0 | mg/l |  | NO |  | NO | 63 | 0 | 0 | 20 | 32.44 | 4 | BUENAS CONDICIONES | REQUIERE MANTENIMIENTO | BUENAS CONDICIONES | BUENAS CONDICIONES | POCA DEFORESTACION SIN AFECTAR SISTEMA | A
2015-07-03 | 2 | COLON | 12 | Limón | 3284 | Sistema de Agua Limoncito | 2002 | Limoncito | 1 | Junta de Agua Limoncito | 294 | 55 | 15.814 | -85.5334 | SANAA | 1000000 | Acueducto por Gravedad | BUENO |  |  |  | Quebrada | 210 | galones/minuto | 55 | galones/minuto | SI | SI | MENOR A 100M | Malo: La cuenca está en fase de deforestación; la toma de agua no está directamente protegida pero no se observen afectaciones mayores | 8800 | galones | Ninguno | NO | 0 | mg/l |  | NO |  | NO | 55 | 0 | 0 | 24 | 52.03 | 4 | BUENAS CONDICIONES | BUENAS CONDICIONES | BUENAS CONDICIONES | BUENAS CONDICIONES | DEFORESTACION REGULAR POCA AFECTACION DEL SISTEMA | A
2015-10-27 | 2 | COLON | 13 | Sabá | 1929 | Barranco Chele, Lérida, Cuaca, Chiripa La Bolsa, | 2002 | Barranco Chele, Colonia Bautista Nazareth y Brisas Cuaqueña, Cuaca Vieja o Cuaca Zona, Chiripa, La Bolsa, Lérida | 5 | Junta de Barranco Chele y Col. Bautista Nazareth., Junta de Agua de Cuaca, Junta de Agua de Chiripa, Junta de Agua La Bolsa, Junta de Agua Lérida | 5110 | 860 | 15.5316 | -86.1337 |  |  | Acueducto por Gravedad | BUENO |  |  |  | Quebrada | 150 | galones/minuto | 150 | galones/minuto | SI | SI | MAYOR A 100M | Bueno: La micro-cuenca está forestada. La toma de agua está cercada y protegida de contaminación | 75000 | galones | Desinfección con cloro | NO | 0 | mg/l |  | NO |  | NO | 860 | 0 | 0 | 24 | 2.38 | 4 | BUENAS CONDICIONES | BUENAS CONDICIONES | REQUIERE MANTENIMIENTO | BUENAS CONDICIONES | SIN DEFORESTAR | A
2014-05-21 | 2 | COLON | 13 | Sabá | 1423 | El Achiote Nueva y Esperanza | 2003 | El Achiote, Col. Nueva Esperanza | 2 | Junta de Agua El Achiote, Junta de Agua Nueva Esperanza. | 2646 | 441 | 15.5223 | -86.166 | SANAA | 2000000 | Acueducto por Gravedad | BUENO |  |  |  | Quebrada | 2000 | galones/minuto | 140 | galones/minuto | SI | SI | MENOR A 100M | Bueno: La micro-cuenca está forestada. La toma de agua está cercada y protegida de contaminación | 15000 | galones | Desinfección con cloro | NO | 0 | mg/l | 2014-05-21 | NO | 2014-05-21 | NO | 441 | 0 | 0 | 24 | 61.8 | 1 | BUENAS CONDICIONES | REQUIERE MANTENIMIENTO | BUENAS CONDICIONES | REQUIERE MANTENIMIENTO | SIN DEFORESTAR | B
2014-06-13 | 2 | COLON | 13 | Sabá | 1542 | Col. La Pradera y Habitat | 2008 | Sabá (La Pradera y Habitat) | 1 | Junta de Agua Colonia La Pradera y Col. Habitat | 720 | 120 | 15.516 | -86.2224 | OTRA | 800000 | Acueducto por Bombeo | BUENO |  |  |  | Pozo Perforado | 190 | galones/minuto | 80 | galones/minuto | SI | SI | MAYOR A 100M | Bueno: La micro-cuenca está forestada. La toma de agua está cercada y protegida de contaminación | 5000 | galones | Desinfección con cloro | NO | 0 | mg/l | 2014-06-13 | NO | 2014-06-13 | NO | 120 | 0 | 0 | 24 | 21.57 | 1 | BUENAS CONDICIONES | BUENAS CONDICIONES | BUENAS CONDICIONES | BUENAS CONDICIONES | SIN DEFORESTAR | A
2014-05-23 | 2 | COLON | 13 | Sabá | 1421 | Coperativa El Esfuerzo y La Nueva Uva | 2006 | Cooperativa El Esfuerzo, La Nueva Uva | 1 | Junta de Agua Coop. El Esfuerzo y Nueva Uva | 1320 | 220 | 15.5599 | -86.2889 | Fondo Hondureño de Inversión Social | 1000000 | Acueducto por Bombeo | BUENO |  |  |  | Pozo Perforado | 200 | galones/minuto | 100 | galones/minuto | SI | SI | MAYOR A 100M | Bueno: La micro-cuenca está forestada. La toma de agua está cercada y protegida de contaminación | 5000 | galones | Ninguno | NO | 0 | mg/l | 2014-05-23 | NO | 2014-05-23 | NO | 137 | 0 | 0 | 2 | 19.89 | 1 | BUENAS CONDICIONES | BUENAS CONDICIONES | BUENAS CONDICIONES | BUENAS CONDICIONES | SIN DEFORESTAR | A
2014-05-21 | 2 | COLON | 13 | Sabá | 1424 | Las Golondrinas | 1988 | Las Golondrinas | 1 | Junta de Agua Las Golondrinas | 1362 | 227 | 15.4768 | -86.2236 | SANAA | 2000000 | Acueducto por Gravedad | REGULAR |  |  |  | Quebrada | 110 | galones/minuto | 60 | galones/minuto | SI | SI | MAYOR A 100M | Regular: La cuenca está generalmente forestada | 45000 | galones | Desinfección con cloro | SI | 1 | mg/l | 2014-05-21 | SI | 2014-05-21 | SI | 200 | 0 | 0 | 24 | 7.49 | 4 | REQUIERE MANTENIMIENTO | REQUIERE MANTENIMIENTO | REQUIERE MANTENIMIENTO | REQUIERE MANTENIMIENTO | POCA DEFORESTACION SIN AFECTAR SISTEMA | A
2014-06-11 | 2 | COLON | 13 | Sabá | 1536 | Luzon Palmeras | 1999 | Cooperativa Luzón Palmeras | 1 | Luzon Palmeras | 192 | 32 | 15.5689 | -86.1834 | OTRA | 500000 | Acueducto por Gravedad | REGULAR |  |  |  | Quebrada | 200 | galones/minuto | 50 | galones/minuto | SI | SI | MAYOR A 100M | Malo: La cuenca está en fase de deforestación; la toma de agua no está directamente protegida pero no se observen afectaciones mayores | 0 | galones | Ninguno | NO | 0 | mg/l | 2014-06-11 | NO | 2014-06-11 | NO | 32 | 0 | 0 | 12 | 85.16 | 1 | REQUIERE MANTENIMIENTO | BUENAS CONDICIONES | REQUIRE RECONSTRUCCION | REQUIERE OBRAS MENORES | DEFORESTACION REGULAR POCA AFECTACION DEL SISTEMA | B
2014-06-10 | 2 | COLON | 13 | Sabá | 1539 | Nuevo San Francisco | 2014 | Cooperativa Unión San Francisco | 1 | Comité de Agua Nuevo San Francisco | 192 | 32 | 15.5721 | -86.178 | OTRA | 500000 | Acueducto por Bombeo | BUENO |  |  |  | Pozo Perforado | 170 | galones/minuto | 30 | galones/minuto | SI | SI | MAYOR A 100M | Bueno: La micro-cuenca está forestada. La toma de agua está cercada y protegida de contaminación | 5000 | galones | Desinfección con cloro | NO | 0 | mg/l | 2014-06-10 | NO | 2014-06-10 | NO | 32 | 0 | 0 | 12 | 72.39 | 4 | BUENAS CONDICIONES | BUENAS CONDICIONES | BUENAS CONDICIONES | BUENAS CONDICIONES | SIN DEFORESTAR | A
2014-05-21 | 2 | COLON | 13 | Sabá | 1422 | Orica, Palos de Agua Arriba y Palos de Agua Abajo | 1987 | Orica, Palos de Agua Arriba, Palos de Agua Abajo | 3 | Junta de Agua Orica, Junta de Agua Palos de Agua Arriba, Junta de Agua palos de Agua Abajo | 2538 | 423 | 15.522 | -86.1658 | SANAA | 4000000 | Acueducto por Gravedad | BUENO |  |  |  | Quebrada | 2000 | galones/minuto | 160 | galones/minuto | SI | SI | MAYOR A 100M | Regular: La cuenca está generalmente forestada | 20000 | galones | Desinfección con cloro | NO | 0 | mg/l | 2014-05-21 | NO | 2014-05-21 | NO | 363 | 0 | 0 | 24 | 75.07 | 3 | BUENAS CONDICIONES | REQUIERE MANTENIMIENTO | BUENAS CONDICIONES | BUENAS CONDICIONES | POCA DEFORESTACION SIN AFECTAR SISTEMA | A
2014-06-10 | 2 | COLON | 13 | Sabá | 1537 | Patronato Col. Nueva Epoca | 2010 | Sabá y Col. Nueva Epoca | 1 | Patronato Colonia Nueva Epoca | 468 | 78 | 15.515 | -86.2215 | OTRA | 500000 | Acueducto por Bombeo | BUENO |  |  |  | Pozo Perforado | 100 | galones/minuto | 60 | galones/minuto | SI | SI | MAYOR A 100M | Bueno: La micro-cuenca está forestada. La toma de agua está cercada y protegida de contaminación | 2000 | galones | Ninguno | NO | 0 | mg/l | 2014-06-10 | NO | 2014-06-10 | NO | 75 | 0 | 0 | 24 | 18.17 | 1 | BUENAS CONDICIONES | BUENAS CONDICIONES | REQUIERE MANTENIMIENTO | REQUIERE MANTENIMIENTO | SIN DEFORESTAR | B
2014-06-04 | 2 | COLON | 13 | Sabá | 1901 | Sistema La Cholomeña, La Arrocera y Santa Ana | 1985 | Santa Ana | 1 | Junta La Cholomeña, La Arrocera y Santa Ana | 270 | 45 | 15.5036 | -86.1835 | SANAA | 820000 | Acueducto por Gravedad | BUENO |  |  |  | Quebrada | 800 | galones/minuto | 280 | galones/minuto | NO | SI | MAYOR A 100M | Bueno: La micro-cuenca está forestada. La toma de agua está cercada y protegida de contaminación | 15000 | galones | Ninguno | NO | 0 | mg/l |  | NO |  | NO | 300 | 0 | 0 | 4 | 36.34 | 2 | BUENAS CONDICIONES | BUENAS CONDICIONES | BUENAS CONDICIONES | REQUIERE OBRAS MENORES | SIN DEFORESTAR | A
2014-06-23 | 2 | COLON | 13 | Sabá | 1926 | Sistema de Agua de Ceibita | 1999 | Ceibita | 1 | Junta de Agua de Ceibita | 702 | 117 | 15.5754 | -86.2151 | OTRA | 1200000 | Acueducto por Bombeo | BUENO |  |  |  | Pozo Perforado | 45 | galones/minuto | 40 | galones/minuto | SI | SI | MAYOR A 100M | Bueno: La micro-cuenca está forestada. La toma de agua está cercada y protegida de contaminación | 10000 | galones | Ninguno | NO | 0 | mg/l |  | NO |  | NO | 117 | 0 | 0 | 4 | 5.24 | 4 | BUENAS CONDICIONES | BUENAS CONDICIONES | REQUIERE MANTENIMIENTO | REQUIERE MANTENIMIENTO | SIN DEFORESTAR | A
2014-05-27 | 2 | COLON | 13 | Sabá | 1912 | Sistema de Agua de Regaderos | 1999 | Regaderos | 1 | Junta de Agua de Regaderos | 314 | 75 | 15.4918 | -86.2069 | SANAA | 550000 | Acueducto por Gravedad | REGULAR |  |  |  | Quebrada | 1200 | galones/minuto | 50 | galones/minuto | SI | SI | MAYOR A 100M | Bueno: La micro-cuenca está forestada. La toma de agua está cercada y protegida de contaminación | 5000 | galones | Desinfección con cloro | NO | 0 | mg/l |  | NO |  | NO | 75 | 0 | 0 | 24 | 218.02 | 3 | REQUIERE MANTENIMIENTO | BUENAS CONDICIONES | REQUIERE MANTENIMIENTO | REQUIERE MANTENIMIENTO | SIN DEFORESTAR | A
2014-06-04 | 2 | COLON | 13 | Sabá | 1916 | Sistema de Agua Sabá | 1988 | Sabá y Col. Nueva Epoca | 1 | Junta de Agua Potable de Saba | 9600 | 1600 | 15.4739 | -86.2322 | SANAA | 5000000 | Acueducto por Gravedad | REGULAR |  |  |  | Río | 3200 | galones/minuto | 1250 | galones/minuto | SI | SI | MENOR A 100M | Bueno: La micro-cuenca está forestada. La toma de agua está cercada y protegida de contaminación | 48000 | galones | Desinfección con cloro | SI | 1 | mg/l |  | SI |  | SI | 1600 | 0 | 0 | 24 | 27.25 | 1 | REQUIERE MANTENIMIENTO | REQUIERE MANTENIMIENTO | BUENAS CONDICIONES | BUENAS CONDICIONES | SIN DEFORESTAR | A
2014-05-27 | 2 | COLON | 13 | Sabá | 1915 | Sistema de Agua Uva Sureña | 1994 | La Uva Sureña | 1 | junta de Agua Uva Sureña | 510 | 85 | 15.5476 | -86.2464 | Agua Viva Internacional | 350000 | Acueducto por Bombeo | BUENO |  |  |  | Pozo Perforado | 60 | galones/minuto | 60 | galones/minuto | SI | SI | MAYOR A 100M | Bueno: La micro-cuenca está forestada. La toma de agua está cercada y protegida de contaminación | 10000 | galones | Ninguno | NO | 0 | mg/l |  | NO |  | NO | 85 | 0 | 0 | 4 | 9.62 | 4 | BUENAS CONDICIONES | BUENAS CONDICIONES | BUENAS CONDICIONES | BUENAS CONDICIONES | SIN DEFORESTAR | A
2014-05-22 | 2 | COLON | 13 | Sabá | 2630 | Sistema de Paguales y Unión San Francisco | 1999 | Paguales, Cooperativa Unión San Francisco | 1 | Junta de Paguales y Unión San Francisco | 1020 | 170 | 15.5307 | -86.1437 | CARE | 200000 | Acueducto por Gravedad | REGULAR |  |  |  | Quebrada | 160 | galones/minuto | 50 | galones/minuto | SI | SI | MAYOR A 100M | Bueno: La micro-cuenca está forestada. La toma de agua está cercada y protegida de contaminación | 5000 | galones | Desinfección con cloro | NO | 0 | mg/l |  | NO |  | NO | 170 | 0 | 0 | 24 | 12.82 | 1 | REQUIERE MANTENIMIENTO | REQUIERE MANTENIMIENTO | REQUIERE MANTENIMIENTO | REQUIERE MANTENIMIENTO | SIN DEFORESTAR | B
2014-05-23 | 2 | COLON | 13 | Sabá | 1586 | Sistema El Elixir y Brisas de Olanchito | 1984 | Elíxir, Brisas de Olanchito | 1 | Junta de Agua de Elixir y Brisas de Olanchito | 3750 | 625 | 15.5355 | -86.2821 | SANAA | 1800000 | Acueducto por Bombeo | REGULAR |  |  |  | Pozo Perforado | 66 | galones/minuto | 66 | galones/minuto | NO | SI | MAYOR A 100M | Bueno: La micro-cuenca está forestada. La toma de agua está cercada y protegida de contaminación | 75000 | galones | Desinfección con cloro | NO | 0 | mg/l |  | NO |  | NO | 575 | 0 | 0 | 2 | 1.56 | 4 | REQUIERE MANTENIMIENTO | BUENAS CONDICIONES | BUENAS CONDICIONES | REQUIERE MANTENIMIENTO | SIN DEFORESTAR | A
2014-05-28 | 2 | COLON | 13 | Sabá | 1928 | Sistema El Jaguillo y Las Mercedes | 1994 | Cooperativa Las Mercedes, El Jaguillo Muerto | 2 | Junta de Agua Las Mercedes, Junta de Agua El Jaguillo Muerto | 1044 | 174 | 15.5073 | -86.1834 | SANAA | 850000 | Acueducto por Gravedad | BUENO |  |  |  | Quebrada | 500 | galones/minuto | 75 | galones/minuto | SI | SI | MAYOR A 100M | Bueno: La micro-cuenca está forestada. La toma de agua está cercada y protegida de contaminación | 20000 | galones | Ninguno | NO | 0 | mg/l |  | NO |  | NO | 174 | 0 | 0 | 24 | 39.16 | 4 | BUENAS CONDICIONES | BUENAS CONDICIONES | BUENAS CONDICIONES | REQUIERE MANTENIMIENTO | SIN DEFORESTAR | A
2014-05-23 | 2 | COLON | 13 | Sabá | 1420 | Sonambula | 2006 | Sonámbula | 1 | Junta de Agua de Sonambula. | 252 | 42 | 15.5705 | -86.2896 | Fondo Hondureño de Inversión Social | 2000000 | Acueducto por Bombeo | BUENO |  |  |  | Pozo Perforado | 200 | galones/minuto | 150 | galones/minuto | SI | SI | MAYOR A 100M | Bueno: La micro-cuenca está forestada. La toma de agua está cercada y protegida de contaminación | 10000 | galones | Desinfección con cloro | NO | 0 | mg/l | 2014-05-23 | NO | 2014-05-23 | NO | 42 | 0 | 0 | 5 | 64.89 | 4 | BUENAS CONDICIONES | BUENAS CONDICIONES | BUENAS CONDICIONES | BUENAS CONDICIONES | SIN DEFORESTAR | A
2015-07-14 | 2 | COLON | 14 | Santa Fe | 3312 | SISTEMA DE AGUA DE COL. SUYAPA | 2012 | Miramar | 1 | JUNTA DE AGUA DE COL. SUYAPA, SANTE FE COLON | 178 | 33 | 15.8721 | -86.068 | SANAA | 0 | Acueducto por Gravedad | BUENO |  |  |  | Quebrada | 25 | galones/minuto | 23 | galones/minuto | NO | SI | MENOR A 100M | Bueno: La micro-cuenca está forestada. La toma de agua está cercada y protegida de contaminación | 5000 | galones | Desinfección con cloro | NO | 0 | mg/l |  | NO |  | NO | 33 | 0 | 0 | 2 | 10.32 | 4 | BUENAS CONDICIONES | BUENAS CONDICIONES | BUENAS CONDICIONES | BUENAS CONDICIONES | SIN DEFORESTAR | A
2015-08-14 | 2 | COLON | 14 | Santa Fe | 3334 | SISTEMA DE AGUA DE COROZA ALTA, SANTA FE | 1991 | Coroza Alta | 1 | junta de agua de coroza alta | 318 | 60 | 15.8759 | -85.9916 | SANAA | 0 | Acueducto por Gravedad | BUENO |  |  |  | Quebrada | 357 | galones/minuto | 57 | galones/minuto | SI | SI | MENOR A 100M | Malo: La cuenca está en fase de deforestación; la toma de agua no está directamente protegida pero no se observen afectaciones mayores | 15000 | galones | Desinfección con cloro | NO | 0 | mg/l |  | NO |  | NO | 60 | 0 | 0 | 60 | 81.07 | 4 | BUENAS CONDICIONES | BUENAS CONDICIONES | BUENAS CONDICIONES | REQUIERE MANTENIMIENTO | DEFORESTACION REGULAR POCA AFECTACION DEL SISTEMA | A
2015-09-09 | 2 | COLON | 14 | Santa Fe | 3538 | SISTEMA DE AGUA DE GUADALUPE Y SANA ANTONIO | 2003 | Guadalupe, San Antonio | 1 | SISTEMA DE AGUA DE GUADALUPE Y SAN ANTONIO | 2035 | 370 | 15.885 | -86.0737 | SANAA | 0 | Acueducto por Gravedad | BUENO |  |  |  | Río | 400 | galones/minuto | 400 | galones/minuto | SI | SI | MENOR A 100M | Bueno: La micro-cuenca está forestada. La toma de agua está cercada y protegida de contaminación | 45000 | galones | Desinfección con cloro | NO | 0 | mg/l |  | NO |  | NO | 327 | 0 | 0 | 24 | 16.67 | 4 | BUENAS CONDICIONES | REQUIERE MANTENIMIENTO | REQUIERE MANTENIMIENTO | REQUIERE MANTENIMIENTO | SIN DEFORESTAR | A
2015-11-05 | 2 | COLON | 14 | Santa Fe | 3771 | Sistema de Agua de Jasminez de Oriente | 1997 | Jasmines de Oriente | 1 | Junta de Agua de Jazminez de Oriente | 210 | 35 | 15.8187 | -86.1327 | SANAA | 480000 | Acueducto por Gravedad | BUENO |  |  |  | Quebrada | 80 | galones/minuto | 45 | galones/minuto | SI | SI | MAYOR A 100M | Malo: La cuenca está en fase de deforestación; la toma de agua no está directamente protegida pero no se observen afectaciones mayores | 5000 | galones | Ninguno | NO |  | mg/l |  | NO |  | NO | 35 | 0 | 0 | 24 | 31.15 | 4 | BUENAS CONDICIONES | BUENAS CONDICIONES | BUENAS CONDICIONES | BUENAS CONDICIONES | DEFORESTACION REGULAR POCA AFECTACION DEL SISTEMA | A
2015-06-17 | 2 | COLON | 14 | Santa Fe | 2856 | SISTEMA DE AGUA DE PLAN GRANDE SANTA FE | 1995 | Plan Grande | 1 | JUNTA DE AGUA DE PLAN GRANDE, SANTA FE | 472 | 85 | 15.8808 | -86.1729 | SANAA, CARE, Municipalidad, OTRA | 0 | Acueducto por Gravedad | BUENO |  |  |  | Quebrada | 300 | galones/minuto | 30 | galones/minuto | SI | SI | MENOR A 100M | Regular: La cuenca está generalmente forestada | 10000 | galones | Desinfección con cloro | NO | 0 | mg/l |  | NO |  | NO | 85 | 0 | 0 | 24 | 48.09 | 4 | BUENAS CONDICIONES | BUENAS CONDICIONES | BUENAS CONDICIONES | BUENAS CONDICIONES | POCA DEFORESTACION SIN AFECTAR SISTEMA | A
2015-09-29 | 2 | COLON | 14 | Santa Fe | 3645 | Sistema de agua de Quinito | 2008 | Quinito | 1 | JUNTA DE AGUA DE QUINITO | 407 | 73 | 15.5134 | -86.1129 | SANAA | 600000 | Acueducto por Gravedad | BUENO |  |  |  | Quebrada | 268 | galones/minuto | 247 | galones/minuto | SI | SI | MENOR A 100M | Bueno: La micro-cuenca está forestada. La toma de agua está cercada y protegida de contaminación | 6000 | galones | Desinfección con cloro | NO | 0 | mg/l |  | NO |  | NO | 73 | 0 | 0 | 24 | 50.02 | 4 | BUENAS CONDICIONES | BUENAS CONDICIONES | BUENAS CONDICIONES | BUENAS CONDICIONES | SIN DEFORESTAR | A
2015-07-16 | 2 | COLON | 14 | Santa Fe | 3461 | Sistema de Agua Punta Betulia | 2001 | Punta Betulia | 1 | Junta Administradora de Agua de Betulia | 350 | 65 | 15.8904 | -86.1091 | SANAA | 0 | Acueducto por Gravedad | REGULAR |  |  |  | Río | 120 | galones/minuto | 120 | galones/minuto | SI | SI | MENOR A 100M | Regular: La cuenca está generalmente forestada | 5000 | galones | Desinfección con cloro | SI | 0.2 | mg/l | 2013-06-07 | SI | 2013-06-07 | SI | 65 | 0 |  | 24 | 25.16 | 4 | REQUIERE MANTENIMIENTO | REQUIERE MANTENIMIENTO | BUENAS CONDICIONES | BUENAS CONDICIONES | POCA DEFORESTACION SIN AFECTAR SISTEMA | A
2015-10-20 | 2 | COLON | 14 | Santa Fe | 3508 | Sistema La Unión | 1993 | San José, La Union | 1 | Junta de Agua de La Unión y San José del Benque | 558 | 62 | 15.8468 | -86.0395 | SANAA | 740000 | Acueducto por Gravedad | BUENO |  |  |  | Quebrada | 250 | galones/minuto | 45 | galones/minuto | SI | SI | MAYOR A 100M | Malo: La cuenca está en fase de deforestación; la toma de agua no está directamente protegida pero no se observen afectaciones mayores | 10000 | galones | Ninguno | NO | 0 | mg/l |  | NO |  | NO | 62 | 0 | 0 | 20 | 54.94 | 4 | BUENAS CONDICIONES | BUENAS CONDICIONES | REQUIERE MANTENIMIENTO | REQUIERE MANTENIMIENTO | DEFORESTACION REGULAR POCA AFECTACION DEL SISTEMA | A
2015-11-05 | 2 | COLON | 14 | Santa Fe | 3584 | Sistema Los Talnetes | 2000 | Los Talnetes | 1 | Junta de Agua Los Talnetes | 150 | 25 | 15.794 | -86.1478 | Medicos sin Fronteras | 920000 | Acueducto por Gravedad | BUENO |  |  |  | Quebrada | 150 | galones/minuto | 35 | galones/minuto | SI | SI | MAYOR A 100M | Caído: La cuenca está deforestada y la toma desprotegida. El riesgo de contaminación y falta de agua es alto | 5000 | galones | Ninguno | NO | 0 | mg/l |  | NO |  | NO | 25 | 0 | 0 | 24 | 81.76 | 4 | BUENAS CONDICIONES | BUENAS CONDICIONES | REQUIERE MANTENIMIENTO | REQUIERE MANTENIMIENTO | DEFORESTACION SEVERA AFECTA EL SISTEMA | B
2014-10-21 | 2 | COLON | 16 | Sonaguera | 2413 | Sistema de Agua El Sastre +4 | 1979 | Sabana de Los Santos, Faust, Cuyulapa, Río de Piedra, El Sastre | 5 | Junta de Agua Sabana de los Santos, Junta de Agua de Faust, Junta de Agua de Cuyulapa, Junta de Agua Río Piedra, Junta de Agua El Sastre | 3168 | 528 | 15.6797 | -86.2784 | SANAA | 870000 | Acueducto por Gravedad | MALO |  |  |  | Río | 3000 | galones/minuto | 220 | galones/minuto | SI | SI | MAYOR A 100M | Regular: La cuenca está generalmente forestada | 60000 | galones | Ninguno | NO | 0 | mg/l | 2014-10-21 | NO | 2014-10-21 | NO | 528 | 0 | 0 | 24 | 77.42 | 4 | REQUIERE OBRAS MENORES | BUENAS CONDICIONES | BUENAS CONDICIONES | REQUIERE MANTENIMIENTO | POCA DEFORESTACION SIN AFECTAR SISTEMA | A
2014-11-06 | 2 | COLON | 16 | Sonaguera | 2442 | 21 de Noviembre y Tosca o Sonaguerita | 2011 | Col.21 de Noviembre o Traviata, Tosca | 1 | 21 de Noviembre y Tosca o Sonaguerita | 744 | 124 | 15.5763 | -86.2669 | CARE | 3250000 | Acueducto por Bombeo | BUENO |  |  |  | Pozo Perforado | 200 | galones/minuto | 110 | galones/minuto | SI | SI | MAYOR A 100M | Bueno: La micro-cuenca está forestada. La toma de agua está cercada y protegida de contaminación | 20000 | galones | Ninguno | NO | 0 | mg/l |  | NO |  | NO | 124 | 124 | 124 | 24 | 21.98 | 4 | BUENAS CONDICIONES | BUENAS CONDICIONES | BUENAS CONDICIONES | BUENAS CONDICIONES | SIN DEFORESTAR | A
2014-10-21 | 2 | COLON | 16 | Sonaguera | 2420 | Campo Oscuro (Isletas) | 1970 | Campo Oscuro | 1 | Junta de Agua de Isleta Central | 2502 | 417 | 15.6029 | -86.1761 | OTRA | 1000000 | Acueducto por Bombeo | BUENO |  |  |  | Pozo Perforado | 250 | galones/minuto | 120 | galones/minuto | SI | SI | MAYOR A 100M | Bueno: La micro-cuenca está forestada. La toma de agua está cercada y protegida de contaminación | 5000 | galones | Desinfección con cloro | NO | 0 | mg/l | 2014-10-21 | NO | 2014-10-21 | NO | 412 | 0 | 0 | 2 | 8.27 | 1 | BUENAS CONDICIONES | REQUIERE OBRAS MENORES | REQUIERE OBRAS MENORES | REQUIERE MANTENIMIENTO | SIN DEFORESTAR | B
2014-10-17 | 2 | COLON | 16 | Sonaguera | 2446 | El Guayabal, Lorelay, Parmas, Churrusquera + 4 | 2002 | Churrusquera, El Seis, La Hilaria, El Guayabal, El Limón, Lorelay, La Sabana de Lorelay, Parmas, Campo Nuevo | 4 | Junta de Agua Churrusquera, La Hilaria y El Seis, Junta de Agua El Guayabal El Limon, Junta de Agua Lorelay y Sabana de Lorelay, Junta de Agua de Parmas y Campo Nuevo | 8196 | 1368 | 15.7058 | -86.2206 | CARE PASOS | 1920000 | Acueducto por Gravedad | BUENO |  |  |  | Río | 1950 | galones/minuto | 270 | galones/minuto | SI | SI | MAYOR A 100M | Bueno: La micro-cuenca está forestada. La toma de agua está cercada y protegida de contaminación | 97000 | galones | Desinfección con cloro | SI | 1 | mg/l | 2014-10-17 | SI | 2014-10-17 | SI | 1322 | 0 | 0 | 24 | 20.1 | 4 | BUENAS CONDICIONES | BUENAS CONDICIONES | BUENAS CONDICIONES | BUENAS CONDICIONES | SIN DEFORESTAR | A
2014-10-20 | 2 | COLON | 16 | Sonaguera | 2421 | Gioconda | 1980 | Gioconda | 1 | Junta de agua De Gioconda | 960 | 160 | 15.6798 | -86.2664 | SANAA | 3000000 | Acueducto por Gravedad | MALO |  |  |  | Quebrada | 70 | galones/minuto | 30 | galones/minuto | SI | SI | MAYOR A 100M | Regular: La cuenca está generalmente forestada | 10000 | galones | Desinfección con cloro | SI | 0 | mg/l | 2014-10-20 | NO | 2014-10-20 | NO | 160 | 0 | 0 | 24 | 5.96 | 3 | REQUIERE OBRAS MENORES | REQUIERE OBRAS MENORES | REQUIERE MANTENIMIENTO | REQUIERE MANTENIMIENTO | POCA DEFORESTACION SIN AFECTAR SISTEMA | B
2014-10-21 | 2 | COLON | 16 | Sonaguera | 2419 | Isletas Central | 2012 | Isleta Central | 1 | Junta de Agua de Isleta Central | 3180 | 530 | 15.606 | -86.1918 | OTRA | 1000000 | Acueducto por Bombeo | REGULAR |  |  |  | Pozo Perforado | 180 | galones/minuto | 70 | galones/minuto | SI | SI | MAYOR A 100M | Malo: La cuenca está en fase de deforestación; la toma de agua no está directamente protegida pero no se observen afectaciones mayores | 0 | galones | Ninguno | NO | 0 | mg/l | 2014-10-21 | NO | 2014-10-21 | NO | 527 | 0 | 0 | 2 | 4.65 | 1 | REQUIERE MANTENIMIENTO | REQUIERE MANTENIMIENTO | REQUIRE RECONSTRUCCION | REQUIERE MANTENIMIENTO | DEFORESTACION REGULAR POCA AFECTACION DEL SISTEMA | B
2014-10-21 | 2 | COLON | 16 | Sonaguera | 2221 | La Curva De Isletas | 2004 | La Curva de Isletas | 1 | Junta de Agua La Curva de Isletas | 1260 | 210 | 15.6063 | -86.2117 | OTRA | 3000000 | Acueducto por Bombeo | BUENO |  |  |  | Pozo Perforado | 200 | galones/minuto | 60 | galones/minuto | SI | SI | MAYOR A 100M | Bueno: La micro-cuenca está forestada. La toma de agua está cercada y protegida de contaminación | 20000 | galones | Desinfección con cloro | NO | 0 | mg/l | 2014-10-21 | NO | 2014-10-21 | NO | 130 | 0 | 0 | 3 | 20.96 | 4 | BUENAS CONDICIONES | REQUIERE OBRAS MENORES | BUENAS CONDICIONES | REQUIERE MANTENIMIENTO | SIN DEFORESTAR | A
2014-10-16 | 2 | COLON | 16 | Sonaguera | 2429 | La Presa o Juan Lázaro Arriba | 1977 | La Presa o Juan Lázaro Arriba | 1 | Junta de Juan Lázaro Arriba | 420 | 70 | 15.6738 | -86.3055 | SANAA | 3000000 | Acueducto por Gravedad | CAIDO |  |  |  | Río | 3000 | galones/minuto | 30 | galones/minuto | SI | SI | MAYOR A 100M | Caído: La cuenca está deforestada y la toma desprotegida. El riesgo de contaminación y falta de agua es alto | 5000 | galones | Desinfección con cloro | NO | 0 | mg/l | 2014-10-16 | NO | 2014-10-16 | NO | 70 | 0 | 0 | 24 | 583.97 | 4 | REQUIRE RECONSTRUCCION | REQUIERE OBRAS MENORES | REQUIERE MANTENIMIENTO | REQUIERE MANTENIMIENTO | DEFORESTACION SEVERA AFECTA EL SISTEMA | B
2014-10-21 | 2 | COLON | 16 | Sonaguera | 2418 | Los Carrioles y Sabana de Buena Vista | 2002 | Los Carrioles, La Sabana de Buena Vista | 1 | Junta Los Carrioles y Sabana de Buena Vista | 1560 | 260 | 15.6183 | -86.1905 | OTRA | 2000000 | Acueducto por Bombeo | BUENO |  |  |  | Pozo Perforado | 180 | galones/minuto | 100 | galones/minuto | SI | SI | MAYOR A 100M | Bueno: La micro-cuenca está forestada. La toma de agua está cercada y protegida de contaminación | 20000 | galones | Desinfección con cloro | NO | 0 | mg/l | 2014-10-21 | NO | 2014-10-21 | NO | 155 | 0 | 0 | 8 | 15.82 | 4 | BUENAS CONDICIONES | BUENAS CONDICIONES | BUENAS CONDICIONES | BUENAS CONDICIONES | SIN DEFORESTAR | A
2014-10-17 | 2 | COLON | 16 | Sonaguera | 2423 | Quebrada de Arena | 1999 | Quebrada de Arena | 1 | Junta de Quebrada de Arena | 1320 | 220 | 15.6829 | -86.2418 | CARE PASOS | 5000000 | Acueducto por Gravedad | CAIDO |  |  |  | Quebrada | 1200 | galones/minuto | 70 | galones/minuto | SI | SI | MAYOR A 100M | Caído: La cuenca está deforestada y la toma desprotegida. El riesgo de contaminación y falta de agua es alto | 15000 | galones | Desinfección con cloro | NO | 0 | mg/l | 2014-10-17 | NO | 2014-10-17 | NO | 220 | 0 | 0 | 24 | 74.32 | 3 | REQUIRE RECONSTRUCCION | BUENAS CONDICIONES | BUENAS CONDICIONES | BUENAS CONDICIONES | DEFORESTACION SEVERA AFECTA EL SISTEMA | B
2014-10-16 | 2 | COLON | 16 | Sonaguera | 2427 | Sabana de Utila | 1970 | Sabana de Utila | 1 | Junta de Agua Sabana de Utila | 1050 | 175 | 15.6553 | -86.3303 | SANAA | 5000000 | Acueducto por Gravedad | BUENO |  |  |  | Río | 1500 | galones/minuto | 70 | galones/minuto | NO | SI | MAYOR A 100M | Caído: La cuenca está deforestada y la toma desprotegida. El riesgo de contaminación y falta de agua es alto | 10000 | galones | Desinfección con cloro | NO | 0 | mg/l | 2014-10-16 | NO | 2014-10-16 | NO | 175 | 0 | 0 | 24 | 116.79 | 3 | BUENAS CONDICIONES | REQUIERE MANTENIMIENTO | REQUIERE MANTENIMIENTO | REQUIERE MANTENIMIENTO | DEFORESTACION SEVERA AFECTA EL SISTEMA | B
2014-10-16 | 2 | COLON | 16 | Sonaguera | 2426 | Sistema de Agua de Lezcano y Quebrada del Padre | 2008 | Quebrada del Padre, Lezcano | 1 | Junta de Agua de Lescano y Quebrada del Padre | 1260 | 210 | 15.6548 | -86.3306 | SANAA | 2000000 | Acueducto por Gravedad | REGULAR |  |  |  | Río | 1500 | galones/minuto | 50 | galones/minuto | NO | SI | MAYOR A 100M | Caído: La cuenca está deforestada y la toma desprotegida. El riesgo de contaminación y falta de agua es alto | 10000 | galones | Desinfección con cloro | NO | 0 | mg/l | 2014-10-16 | NO | 2014-10-16 | NO | 210 | 0 | 0 | 24 | 97.33 | 2 | REQUIERE MANTENIMIENTO | REQUIERE MANTENIMIENTO | REQUIERE MANTENIMIENTO | REQUIERE MANTENIMIENTO | DEFORESTACION SEVERA AFECTA EL SISTEMA | B
2014-10-16 | 2 | COLON | 16 | Sonaguera | 2415 | Sistema de Agua de Lorencito | 1990 | Lorencito | 1 | Junta de Agua de Lorencito | 390 | 65 | 15.6178 | -86.3457 | SANAA | 580000 | Acueducto por Gravedad | BUENO |  |  |  | Quebrada | 80 | galones/minuto | 55 | galones/minuto | SI | SI | MAYOR A 100M | Bueno: La micro-cuenca está forestada. La toma de agua está cercada y protegida de contaminación | 20000 | galones | Desinfección con cloro | SI | 1 | mg/l | 2014-10-16 | SI | 2014-10-16 | SI | 65 | 0 | 0 | 24 | 16.77 | 4 | BUENAS CONDICIONES | BUENAS CONDICIONES | BUENAS CONDICIONES | BUENAS CONDICIONES | SIN DEFORESTAR | A
2014-10-16 | 2 | COLON | 16 | Sonaguera | 2428 | Sistema de Agua de Utila | 1987 | Utila | 1 | Junta de Agua de Utila | 480 | 80 | 15.6552 | -86.3303 | SANAA | 5000000 | Acueducto por Gravedad | BUENO |  |  |  | Río | 1500 | galones/minuto | 50 | galones/minuto | NO | SI | MAYOR A 100M | Caído: La cuenca está deforestada y la toma desprotegida. El riesgo de contaminación y falta de agua es alto | 10000 | galones | Desinfección con cloro | NO | 0 | mg/l | 2014-10-16 | NO | 2014-10-16 | NO | 80 | 0 | 0 | 24 | 255.49 | 4 | BUENAS CONDICIONES | REQUIERE OBRAS MENORES | REQUIERE MANTENIMIENTO | REQUIERE MANTENIMIENTO | DEFORESTACION SEVERA AFECTA EL SISTEMA | B
2014-10-17 | 2 | COLON | 16 | Sonaguera | 2414 | Sistema de Agua La Cubana | 2002 | La Cubana | 1 | Junta de agua La Cubana y Col. El Corral | 1410 | 235 | 15.7074 | -86.2206 | CARE PASOS | 920000 | Acueducto por Gravedad | BUENO |  |  |  | Río | 1700 | galones/minuto | 75 | galones/minuto | SI | SI | MAYOR A 100M | Bueno: La micro-cuenca está forestada. La toma de agua está cercada y protegida de contaminación | 30000 | galones | Desinfección con cloro | NO | 0 | mg/l | 2014-10-17 | NO | 2014-10-17 | NO | 235 | 0 | 0 | 24 | 98.57 | 4 | BUENAS CONDICIONES | REQUIERE MANTENIMIENTO | BUENAS CONDICIONES | REQUIERE MANTENIMIENTO | SIN DEFORESTAR | A
2014-10-22 | 2 | COLON | 16 | Sonaguera | 2220 | Sistema de Agua Lanza y Puente Alto | 1995 | Lanza, Puente Alto | 1 | Juta de Lanza y Puente Alto | 720 | 120 | 15.6033 | -86.3599 | SANAA | 2000000 | Acueducto por Gravedad | BUENO |  |  |  | Quebrada | 300 | galones/minuto | 75 | galones/minuto | NO | SI | MAYOR A 100M | Bueno: La micro-cuenca está forestada. La toma de agua está cercada y protegida de contaminación | 10000 | galones | Desinfección con cloro | NO | 0 | mg/l | 2014-10-22 | NO | 2014-10-22 | NO | 98 | 0 | 0 | 24 | 41.71 | 4 | BUENAS CONDICIONES | REQUIERE MANTENIMIENTO | REQUIERE MANTENIMIENTO | REQUIERE MANTENIMIENTO | SIN DEFORESTAR | A
2014-08-22 | 2 | COLON | 16 | Sonaguera | 2422 | Sistema de Agua Lucia | 2000 | Lucía | 1 | Junta de Agua de Lucia | 1158 | 193 | 15.5446 | -86.3719 | SANAA | 2000000 | Acueducto por Gravedad | BUENO |  |  |  | Quebrada | 30 | galones/minuto | 15 | galones/minuto | NO | SI | MAYOR A 100M | Bueno: La micro-cuenca está forestada. La toma de agua está cercada y protegida de contaminación | 10000 | galones | Desinfección con cloro | NO | 0 | mg/l | 2014-08-22 | NO | 2014-08-22 | NO | 193 | 0 | 0 | 24 | 2.12 | 2 | BUENAS CONDICIONES | REQUIERE MANTENIMIENTO | BUENAS CONDICIONES | REQUIERE MANTENIMIENTO | SIN DEFORESTAR | A
2014-11-06 | 2 | COLON | 16 | Sonaguera | 2412 | SISTEMA DE AGUA PLANES Y BARRIO EL WAY | 2001 | Los Planes | 1 | Junta de Agua Planes y Barrio El Way | 900 | 150 | 15.594 | -86.3248 | SANAA | 1300000 | Acueducto por Gravedad | BUENO |  |  |  | Quebrada | 250 | galones/minuto | 30 | galones/minuto | NO | SI | MAYOR A 100M | Malo: La cuenca está en fase de deforestación; la toma de agua no está directamente protegida pero no se observen afectaciones mayores | 10000 | galones | Ninguno | NO | 0 | mg/l | 2014-11-06 | NO | 2014-11-06 | NO | 150 | 0 | 0 | 10 | 22.71 | 3 | BUENAS CONDICIONES | REQUIERE MANTENIMIENTO | BUENAS CONDICIONES | BUENAS CONDICIONES | DEFORESTACION REGULAR POCA AFECTACION DEL SISTEMA | A
2014-12-02 | 2 | COLON | 16 | Sonaguera | 2447 | Sistema El Guayabal No. 3 | 2005 | El Guayabal | 1 | Junta Proyectito El Guayabal No. 3 | 272 | 46 | 15.7085 | -86.1887 | OTRA | 32000 | Acueducto por Gravedad | BUENO |  |  |  | Quebrada | 120 | galones/minuto | 50 | galones/minuto | SI | SI | MAYOR A 100M | Malo: La cuenca está en fase de deforestación; la toma de agua no está directamente protegida pero no se observen afectaciones mayores | 12000 | galones | Ninguno | NO | 0 | mg/l |  | NO |  | NO | 46 | 0 | 0 | 20 | 35.55 | 4 | BUENAS CONDICIONES | BUENAS CONDICIONES | BUENAS CONDICIONES | BUENAS CONDICIONES | DEFORESTACION REGULAR POCA AFECTACION DEL SISTEMA | A
2014-10-16 | 2 | COLON | 16 | Sonaguera | 2441 | Sistema San Jose de Juan Lazaro Abajo | 2010 | Juan Lázaro Abajo o San Jose de | 1 | Junta de Agua de San Jose de Juan Lazaro Abajo | 384 | 64 | 15.6727 | -86.3044 | CARE | 520000 | Acueducto por Gravedad | REGULAR |  |  |  | Río | 3000 | galones/minuto | 45 | galones/minuto | SI | SI | MAYOR A 100M | Malo: La cuenca está en fase de deforestación; la toma de agua no está directamente protegida pero no se observen afectaciones mayores | 10000 | galones | Ninguno | NO | 0 | mg/l |  | NO |  | NO | 64 | 0 | 0 | 24 | 638.72 | 4 | REQUIERE MANTENIMIENTO | BUENAS CONDICIONES | REQUIERE MANTENIMIENTO | REQUIERE MANTENIMIENTO | DEFORESTACION REGULAR POCA AFECTACION DEL SISTEMA | B
2014-11-07 | 2 | COLON | 16 | Sonaguera | 2416 | Sonaguera | 2004 | Sonaguera | 1 | SERMASS (Servicio Municipal de Agua y Saneamiento) | 43800 | 7300 | 15.6726 | -86.3035 | SANAA | 10000000 | Acueducto por Gravedad | MALO |  |  |  | Río | 2500 | galones/minuto | 1210 | galones/minuto | NO | SI | MAYOR A 100M | Regular: La cuenca está generalmente forestada | 320000 | galones | Desinfección con cloro | NO | 0 | mg/l | 2014-11-07 | NO | 2014-11-07 | NO | 3650 | 0 | 0 | 5 | 9.33 | 4 | REQUIERE OBRAS MENORES | REQUIERE MANTENIMIENTO | BUENAS CONDICIONES | REQUIERE OBRAS MENORES | POCA DEFORESTACION SIN AFECTAR SISTEMA | B
2014-10-17 | 2 | COLON | 16 | Sonaguera | 2424 | Tio Cume | 1983 | Tío Cume | 1 | Junta de Agua de Tio Cume | 90 | 15 | 15.6219 | -86.3213 | Agua para el Pueblo | 2000000 | Acueducto por Gravedad | REGULAR |  |  |  | Quebrada | 200 | galones/minuto | 20 | galones/minuto | SI | SI | MAYOR A 100M | Regular: La cuenca está generalmente forestada | 5000 | galones | Desinfección con cloro | NO | 0 | mg/l | 2014-10-17 | NO | 2014-10-17 | NO | 15 | 0 | 0 | 24 | 181.68 | 4 | REQUIERE MANTENIMIENTO | REQUIERE MANTENIMIENTO | REQUIERE MANTENIMIENTO | REQUIERE MANTENIMIENTO | POCA DEFORESTACION SIN AFECTAR SISTEMA | B
2014-11-06 | 2 | COLON | 16 | Sonaguera | 2417 | Tres Luces y El Porvenir De Aida | 1987 | El Porvenir de Aída o El Berrin, Tres Luces | 2 | Junta de agua del Porvenir de Aida, Junta de agua de Tres Luces | 876 | 146 | 15.5714 | -86.3528 | SANAA | 2000000 | Acueducto por Gravedad | REGULAR |  |  |  | Quebrada | 300 | galones/minuto | 98 | galones/minuto | NO | SI | MAYOR A 100M | Regular: La cuenca está generalmente forestada | 15000 | galones | Desinfección con cloro | NO | 0 | mg/l | 2014-11-06 | NO | 2014-11-06 | NO | 146 | 0 | 0 | 24 | 28 | 4 | REQUIERE MANTENIMIENTO | REQUIERE MANTENIMIENTO | REQUIERE MANTENIMIENTO | REQUIERE MANTENIMIENTO | POCA DEFORESTACION SIN AFECTAR SISTEMA | B
2015-10-27 | 2 | COLON | 17 | Tocoa | 3713 | Sistema Col. Las Palmas de comunidad La Bolsa | 2012 | La Bolsa | 1 | Patronato Colonia Las Palmas de La Bolsa | 332 | 65 | 15.6015 | -86.1006 | Aporte comunitario | 40000 | Acueducto por Bombeo | BUENO |  |  |  | Pozo Perforado | 50 | galones/minuto | 30 | galones/minuto | SI | SI | MAYOR A 100M | Bueno: La micro-cuenca está forestada. La toma de agua está cercada y protegida de contaminación | 1200 | galones | Ninguno | NO |  | mg/l |  | NO |  | NO | 65 | 0 | 0 | 10 | 10.48 | 1 | BUENAS CONDICIONES | BUENAS CONDICIONES | BUENAS CONDICIONES | BUENAS CONDICIONES | SIN DEFORESTAR | A
2015-10-19 | 2 | COLON | 17 | Tocoa | 3529 | Sistema de Agua de El Cuarenta y Cinco | 2001 | El Cuarenta y Cinco | 1 | Junta de Agua El Cuarenta y Cinco | 180 | 30 | 15.621 | -85.8662 | SANAA | 700650 | Acueducto por Gravedad | REGULAR |  |  |  | Quebrada | 30 | galones/minuto | 20 | galones/minuto | SI | SI | MAYOR A 100M | Malo: La cuenca está en fase de deforestación; la toma de agua no está directamente protegida pero no se observen afectaciones mayores | 5000 | galones | Ninguno | NO | 0 | mg/l | 2015-07-21 | NO | 2015-07-21 | NO | 30 | 0 | 0 | 12 | 13.63 | 4 | REQUIERE MANTENIMIENTO | REQUIERE MANTENIMIENTO | REQUIERE MANTENIMIENTO | REQUIERE MANTENIMIENTO | DEFORESTACION REGULAR POCA AFECTACION DEL SISTEMA | B
2015-10-27 | 2 | COLON | 17 | Tocoa | 3714 | Sistema Col, Las Vegas de la comunidad de La Bolsa | 2006 | La Bolsa | 1 | Patronato de Col. Las Vegas de La Bolsa | 358 | 70 | 15.6029 | -86.1 | Aporte comunitario | 400000 | Acueducto por Bombeo | REGULAR |  |  |  | Pozo Perforado | 30 | galones/minuto | 20 | galones/minuto | SI | SI | MAYOR A 100M | Regular: La cuenca está generalmente forestada | 1500 | galones | Ninguno | NO |  | mg/l |  | NO |  | NO | 70 | 0 | 0 | 1 | 5.84 | 1 | REQUIERE MANTENIMIENTO | REQUIERE MANTENIMIENTO | REQUIERE MANTENIMIENTO | REQUIERE MANTENIMIENTO | POCA DEFORESTACION SIN AFECTAR SISTEMA | B
2015-10-19 | 2 | COLON | 17 | Tocoa | 3759 | Sistema de Acueducto de Quebrada de Agua | 2002 | Quebrada de Agua | 1 | Junta de Quebrada de Agua | 624 | 104 | 15.7046 | -85.8299 | Municipalidad | 920000 | Acueducto por Gravedad | BUENO |  |  |  | Quebrada | 200 | galones/minuto | 35 | galones/minuto | SI | SI | MAYOR A 100M | Bueno: La micro-cuenca está forestada. La toma de agua está cercada y protegida de contaminación | 7000 | galones | Ninguno | NO |  | mg/l |  | NO |  | NO | 104 | 0 | 0 | 24 | 26.2 | 3 | BUENAS CONDICIONES | BUENAS CONDICIONES | BUENAS CONDICIONES | BUENAS CONDICIONES | SIN DEFORESTAR | A
2015-03-04 | 2 | COLON | 17 | Tocoa | 2531 | SISTEMA DE AGUA COL.BUENA VISTA | 1990 |  | 0 |  |  |  | 15.3937 | -85.5736 | Ninguna | 0 | Acueducto por Gravedad | BUENO |  |  |  | Quebrada | 210 | galones/minuto | 0 | galones/minuto | NO | SI | MENOR A 100M | Bueno: La micro-cuenca está forestada. La toma de agua está cercada y protegida de contaminación | 0 | galones | Ninguno | NO | 0 | mg/l | 2014-12-08 | SI | 2014-12-08 | SI | 115 | 0 | 0 | 24 | 24.88 | 1 | BUENAS CONDICIONES | BUENAS CONDICIONES | REQUIRE RECONSTRUCCION | REQUIERE MANTENIMIENTO | SIN DEFORESTAR | B
2015-03-08 | 2 | COLON | 17 | Tocoa | 2533 | SISTEMA DE AGUA COL.SALOMON MARTINEZ | 1999 | Tocoa | 1 | JUNTA DE AGUA COL.SALOMON MARTINEZ | 960 | 160 | 15.3846 | -85.5645 | CARE PASOS | 0 | Acueducto por Gravedad | BUENO |  |  |  | Quebrada | 110 | galones/minuto | 33 | galones/minuto | SI | SI | MAYOR A 100M | Bueno: La micro-cuenca está forestada. La toma de agua está cercada y protegida de contaminación | 0 | galones | Desinfección con cloro | SI | 0 | mg/l | 2014-09-03 | SI | 2014-09-03 | SI | 160 | 0 | 0 | 24 | 9.37 | 1 | BUENAS CONDICIONES | BUENAS CONDICIONES | BUENAS CONDICIONES | REQUIRE RECONSTRUCCION | SIN DEFORESTAR | B
2015-03-06 | 2 | COLON | 17 | Tocoa | 2532 | SISTEMA DE AGUA COL.VISTA HERMOZA | 2009 |  | 0 |  |  |  | 15.3937 | -85.5736 | Ninguna | 0 | Acueducto por Gravedad | BUENO |  |  |  | Quebrada | 210 | galones/minuto | 0 | galones/minuto | NO | SI | MENOR A 100M | Regular: La cuenca está generalmente forestada | 0 | galones | Ninguno | NO | 0 | mg/l |  | NO |  | NO | 112 | 0 | 0 | 24 | 25.55 | 1 | BUENAS CONDICIONES | BUENAS CONDICIONES | REQUIRE RECONSTRUCCION | BUENAS CONDICIONES | POCA DEFORESTACION SIN AFECTAR SISTEMA | B
2015-12-18 | 2 | COLON | 17 | Tocoa | 3768 | Sistema de Agua Colonia Del Quince | 2007 | Col. Del Quince | 1 | Junta de Agua Col. Del Quince | 408 | 68 | 15.6318 | -85.8794 | PRRACAGUA | 720000 | Acueducto por Gravedad | REGULAR |  |  |  | Quebrada | 200 | galones/minuto | 45 | galones/minuto | SI | SI | MAYOR A 100M | Malo: La cuenca está en fase de deforestación; la toma de agua no está directamente protegida pero no se observen afectaciones mayores | 10000 | galones | Ninguno | NO |  | mg/l |  | NO |  | NO | 68 | 0 | 0 | 24 | 40.08 | 4 | REQUIERE MANTENIMIENTO | REQUIERE MANTENIMIENTO | BUENAS CONDICIONES | BUENAS CONDICIONES | DEFORESTACION REGULAR POCA AFECTACION DEL SISTEMA | B
2015-10-19 | 2 | COLON | 17 | Tocoa | 3720 | Sistema de Agua de Río Frío | 2001 | Río Frío | 1 | Junta de Agua de Río Frío | 180 | 30 | 15.5586 | -85.9218 | OTRA | 680000 | Acueducto por Gravedad | BUENO |  |  |  | Quebrada | 120 | galones/minuto | 25 | galones/minuto | SI | SI | MAYOR A 100M | Malo: La cuenca está en fase de deforestación; la toma de agua no está directamente protegida pero no se observen afectaciones mayores | 5000 | galones | Ninguno | NO |  | mg/l |  | NO |  | NO | 30 | 0 | 0 | 24 | 54.5 | 4 | BUENAS CONDICIONES | BUENAS CONDICIONES | BUENAS CONDICIONES | BUENAS CONDICIONES | DEFORESTACION REGULAR POCA AFECTACION DEL SISTEMA | A
2015-10-19 | 2 | COLON | 17 | Tocoa | 3755 | Sistema de Agua de Buenos Aires | 2007 | El Trabón o Buenos Aires | 1 | Junta de Agua de Buenos Aires | 72 | 12 | 15.5578 | -85.8088 | OTRA | 830000 | Acueducto por Gravedad | BUENO |  |  |  | Quebrada | 120 | galones/minuto | 30 | galones/minuto | SI | SI | MAYOR A 100M | Malo: La cuenca está en fase de deforestación; la toma de agua no está directamente protegida pero no se observen afectaciones mayores | 3000 | galones | Ninguno | NO |  | mg/l |  | NO |  | NO | 12 | 0 | 0 | 24 | 136.26 | 4 | BUENAS CONDICIONES | BUENAS CONDICIONES | BUENAS CONDICIONES | BUENAS CONDICIONES | DEFORESTACION REGULAR POCA AFECTACION DEL SISTEMA | A
2015-12-18 | 2 | COLON | 17 | Tocoa | 3948 | Sistema de Agua de Cayo Sierra | 2005 | Cayo Sierra | 1 | Junta de Agua de Cayo Sierra | 1800 | 300 | 15.5246 | -86.0338 | OTRA | 1530000 | Acueducto por Gravedad | REGULAR |  |  |  | Quebrada | 800 | galones/minuto | 75 | galones/minuto | SI | SI | MAYOR A 100M | Malo: La cuenca está en fase de deforestación; la toma de agua no está directamente protegida pero no se observen afectaciones mayores | 67000 | galones | Ninguno | NO |  | mg/l |  | NO |  | NO | 300 | 0 | 0 | 24 | 36.34 | 4 | REQUIERE MANTENIMIENTO | REQUIERE MANTENIMIENTO | BUENAS CONDICIONES | BUENAS CONDICIONES | DEFORESTACION REGULAR POCA AFECTACION DEL SISTEMA | B
2015-10-19 | 2 | COLON | 17 | Tocoa | 3721 | Sistema de Agua de Cerro Azul | 2001 | Cerro Azul | 1 | Junta de Agua de Cerro Azul | 78 | 13 | 15.5816 | -86.7906 | OTRA | 925000 | Acueducto por Gravedad | BUENO |  |  |  | Quebrada | 80 | galones/minuto | 30 | galones/minuto | SI | SI | MAYOR A 100M | Malo: La cuenca está en fase de deforestación; la toma de agua no está directamente protegida pero no se observen afectaciones mayores | 3000 | galones | Ninguno | NO |  | mg/l |  | NO |  | NO | 13 | 0 | 0 | 24 | 83.85 | 4 | BUENAS CONDICIONES | BUENAS CONDICIONES | BUENAS CONDICIONES | BUENAS CONDICIONES | DEFORESTACION REGULAR POCA AFECTACION DEL SISTEMA | A
2015-10-19 | 2 | COLON | 17 | Tocoa | 3531 | Sistema de Agua de El Barro | 1990 | El Barro | 1 | Junta de Agua de El Barro | 570 | 95 | 15.6799 | -85.9153 | SANAA | 380000 | Acueducto por Gravedad | REGULAR |  |  |  | Quebrada | 120 | galones/minuto | 30 | galones/minuto | SI | SI | MAYOR A 100M | Bueno: La micro-cuenca está forestada. La toma de agua está cercada y protegida de contaminación | 5000 | galones | Ninguno | NO | 0 | mg/l | 2015-05-13 | NO | 2015-05-13 | NO | 95 | 0 | 0 | 12 | 17.21 | 3 | REQUIERE MANTENIMIENTO | BUENAS CONDICIONES | REQUIERE MANTENIMIENTO | REQUIERE MANTENIMIENTO | SIN DEFORESTAR | A
2015-10-19 | 2 | COLON | 17 | Tocoa | 3725 | Sistema de Agua de Juan Antonio | 2001 | Juan Antonio | 1 | Junta de Agua de Juan Antonio | 804 | 134 | 15.6891 | -85.8829 | OTRA | 710000 | Acueducto por Gravedad | BUENO |  |  |  | Quebrada | 200 | galones/minuto | 50 | galones/minuto | SI | SI | MAYOR A 100M | Bueno: La micro-cuenca está forestada. La toma de agua está cercada y protegida de contaminación | 8000 | galones | Ninguno | NO |  | mg/l |  | NO |  | NO | 134 | 0 | 0 | 20 | 20.34 | 3 | BUENAS CONDICIONES | BUENAS CONDICIONES | BUENAS CONDICIONES | BUENAS CONDICIONES | SIN DEFORESTAR | A
2015-10-19 | 2 | COLON | 17 | Tocoa | 3715 | Sistema de Agua de La Abisinia | 1997 | La Abisinia | 1 | Junta de Agua de La Abisinia | 2328 | 388 | 15.5586 | -85.831 | SANAA | 1250000 | Acueducto por Gravedad | REGULAR |  |  |  | Quebrada | 800 | galones/minuto | 90 | galones/minuto | SI | SI | MAYOR A 100M | Malo: La cuenca está en fase de deforestación; la toma de agua no está directamente protegida pero no se observen afectaciones mayores | 35000 | galones | Desinfección con cloro | SI |  | mg/l |  | NO |  | NO | 388 | 0 | 0 | 24 | 28.09 | 4 | REQUIERE MANTENIMIENTO | BUENAS CONDICIONES | REQUIERE MANTENIMIENTO | REQUIERE MANTENIMIENTO | DEFORESTACION REGULAR POCA AFECTACION DEL SISTEMA | B
2015-10-19 | 2 | COLON | 17 | Tocoa | 3528 | Sistema de agua de Las Vegas (La Vegona) | 2001 | La Vegona (Barrio Las Vegas) | 1 | Junta de Agua de Las Vegas (La Vegona) | 192 | 32 | 15.6383 | -85.8128 | OTRA, SANAA | 576000 | Acueducto por Gravedad | BUENO |  |  |  | Quebrada | 180 | galones/minuto | 35 | galones/minuto | SI | SI | MAYOR A 100M | Bueno: La micro-cuenca está forestada. La toma de agua está cercada y protegida de contaminación | 7000 | galones | Ninguno | NO | 0 | mg/l | 2015-08-05 | NO | 2015-08-05 | NO | 32 | 0 | 0 | 24 | 76.65 | 4 | BUENAS CONDICIONES | BUENAS CONDICIONES | BUENAS CONDICIONES | BUENAS CONDICIONES | SIN DEFORESTAR | A
2015-12-18 | 2 | COLON | 17 | Tocoa | 3947 | Sistema de Agua de Mala Falda | 2005 | Mala Falda | 1 | Junta de Agua de Mala Falda | 360 | 60 | 15.5246 | -86.0329 | OTRA | 42000 | Acueducto por Gravedad | REGULAR |  |  |  | Quebrada | 800 | galones/minuto | 35 | galones/minuto | SI | SI | MAYOR A 100M | Malo: La cuenca está en fase de deforestación; la toma de agua no está directamente protegida pero no se observen afectaciones mayores | 5000 | galones | Ninguno | NO |  | mg/l |  | NO |  | NO | 60 | 0 | 0 | 24 | 181.68 | 4 | REQUIERE MANTENIMIENTO | BUENAS CONDICIONES | BUENAS CONDICIONES | BUENAS CONDICIONES | DEFORESTACION REGULAR POCA AFECTACION DEL SISTEMA | A
2015-10-19 | 2 | COLON | 17 | Tocoa | 3716 | Sistema de Agua de Plan Grande | 1999 | Plan Grande | 1 | Junta de Agua de Plan Grande | 180 | 30 | 15.57 | -85.8921 | CARE PASOS | 610000 | Acueducto por Gravedad | MALO |  |  |  | Quebrada | 1800 | galones/minuto | 30 | galones/minuto | SI | SI | MAYOR A 100M | Malo: La cuenca está en fase de deforestación; la toma de agua no está directamente protegida pero no se observen afectaciones mayores | 5000 | galones | Ninguno | NO |  | mg/l |  | NO |  | NO | 30 | 0 | 0 | 24 | 817.56 | 4 | REQUIERE OBRAS MENORES | BUENAS CONDICIONES | BUENAS CONDICIONES | BUENAS CONDICIONES | DEFORESTACION REGULAR POCA AFECTACION DEL SISTEMA | B
2015-12-18 | 2 | COLON | 17 | Tocoa | 3952 | Sistema de Agua de Prieta | 2002 | Prieta | 1 | Junta de Agua de Prieta | 1410 | 235 | 15.5392 | -86.1226 | Cruz Roja Española | 870000 | Acueducto por Gravedad | BUENO |  |  |  | Quebrada | 65 | galones/minuto | 40 | galones/minuto | NO | SI | MAYOR A 100M | Malo: La cuenca está en fase de deforestación; la toma de agua no está directamente protegida pero no se observen afectaciones mayores | 68000 | galones | Ninguno | NO |  | mg/l |  | NO |  | NO | 235 | 0 | 0 | 15 | 3.77 | 4 | BUENAS CONDICIONES | BUENAS CONDICIONES | BUENAS CONDICIONES | REQUIERE MANTENIMIENTO | DEFORESTACION REGULAR POCA AFECTACION DEL SISTEMA | A
2015-10-19 | 2 | COLON | 17 | Tocoa | 3746 | Sistema de Agua de Pueblo Viejo | 1997 | Pueblo Viejo | 1 | Sistema de Agua de Pueblo Viejo | 168 | 28 | 15.6 | -85.8589 | SANAA | 850000 | Acueducto por Gravedad | REGULAR |  |  |  | Quebrada | 800 | galones/minuto | 35 | galones/minuto | SI | SI | MAYOR A 100M | Malo: La cuenca está en fase de deforestación; la toma de agua no está directamente protegida pero no se observen afectaciones mayores | 5000 | galones | Ninguno | NO |  | mg/l |  | NO |  | NO | 28 | 0 | 0 | 24 | 389.31 | 4 | REQUIERE MANTENIMIENTO | BUENAS CONDICIONES | REQUIERE MANTENIMIENTO | REQUIERE MANTENIMIENTO | DEFORESTACION REGULAR POCA AFECTACION DEL SISTEMA | B
2015-10-19 | 2 | COLON | 17 | Tocoa | 3530 | Sistema de agua de Quebrada de Arena | 2002 | Quebrada de Arena | 1 | Junta de Agua de Quebrada de Arena | 4320 | 720 | 15.7054 | -85.8527 | SANAA | 3600000 | Acueducto por Gravedad | BUENO |  |  |  | Río | 3500 | galones/minuto | 280 | galones/minuto | SI | SI | MAYOR A 100M | Bueno: La micro-cuenca está forestada. La toma de agua está cercada y protegida de contaminación | 75000 | galones | Desinfección con cloro | SI | 0.5 | mg/l | 2015-05-13 | NO | 2015-05-13 | NO | 720 | 0 | 0 | 12 | 66.24 | 4 | BUENAS CONDICIONES | BUENAS CONDICIONES | BUENAS CONDICIONES | REQUIERE MANTENIMIENTO | SIN DEFORESTAR | A
2015-10-19 | 2 | COLON | 17 | Tocoa | 3726 | Sistema de Agua de Salamá | 1978 | Salamá | 1 | Junta de Agua de Salamá | 3420 | 570 | 15.6891 | -85.8834 | SANAA | 179000 | Acueducto por Gravedad | BUENO |  |  |  | Quebrada | 300 | galones/minuto | 107 | galones/minuto | SI | SI | MAYOR A 100M | Malo: La cuenca está en fase de deforestación; la toma de agua no está directamente protegida pero no se observen afectaciones mayores | 20000 | galones | Ninguno | NO |  | mg/l |  | NO |  | NO | 570 | 0 | 0 | 24 | 7.17 | 1 | BUENAS CONDICIONES | BUENAS CONDICIONES | REQUIERE MANTENIMIENTO | REQUIERE MANTENIMIENTO | DEFORESTACION REGULAR POCA AFECTACION DEL SISTEMA | B
2015-12-18 | 2 | COLON | 17 | Tocoa | 3956 | Sistema de Agua de varias Colonias de La Ceibita | 2002 | La Ceibita | 1 | Junta de Agua de varias Colonias de La Ceibita | 3456 | 600 | 15.6168 | -86.0104 | OTRA | 2210000 | Acueducto por Gravedad | BUENO |  |  |  | Quebrada | 3500 | galones/minuto | 580 | galones/minuto | SI | SI | MAYOR A 100M | Regular: La cuenca está generalmente forestada | 100000 | galones | Ninguno | NO |  | mg/l |  | NO |  | NO | 600 | 0 | 0 | 24 | 79.48 | 4 | BUENAS CONDICIONES | BUENAS CONDICIONES | BUENAS CONDICIONES | BUENAS CONDICIONES | POCA DEFORESTACION SIN AFECTAR SISTEMA | A
2015-12-18 | 2 | COLON | 17 | Tocoa | 3949 | Sistema de Agua de Zamora | 1982 | Zamora | 1 | Junta de Agua de Zamora | 6000 | 1000 | 15.5844 | -86.058 | SANAA | 520000 | Acueducto por Gravedad | BUENO |  |  |  | Quebrada | 60 | galones/minuto | 55 | galones/minuto | NO | NO | MAYOR A 100M | Malo: La cuenca está en fase de deforestación; la toma de agua no está directamente protegida pero no se observen afectaciones mayores | 30000 | galones | Ninguno | NO |  | mg/l |  | NO |  | NO | 1000 | 0 | 0 | 4 | 0.82 | 1 | BUENAS CONDICIONES | BUENAS CONDICIONES | REQUIERE MANTENIMIENTO | REQUIERE MANTENIMIENTO | DEFORESTACION REGULAR POCA AFECTACION DEL SISTEMA | B
2015-10-19 | 2 | COLON | 17 | Tocoa | 3756 | Sistema de Agua del Urraco | 2007 | Urraco | 1 | Junta de Agua del Urraco | 59 | 12 | 15.6333 | -85.9274 | OTRA | 780000 | Acueducto por Gravedad | MALO |  |  |  | Quebrada | 80 | galones/minuto | 30 | galones/minuto | SI | SI | MAYOR A 100M | Malo: La cuenca está en fase de deforestación; la toma de agua no está directamente protegida pero no se observen afectaciones mayores | 3000 | galones | Ninguno | NO |  | mg/l |  | NO |  | NO | 12 | 0 | 0 | 24 | 90.84 | 4 | REQUIERE OBRAS MENORES | REQUIERE MANTENIMIENTO | BUENAS CONDICIONES | BUENAS CONDICIONES | DEFORESTACION REGULAR POCA AFECTACION DEL SISTEMA | B
2015-12-18 | 2 | COLON | 17 | Tocoa | 3767 | Sistema de Agua El Novillo | 2001 | El Novillo | 1 | Junta de Agua El Novillo | 234 | 39 | 15.7477 | -85.9194 | OTRA | 830000 | Acueducto por Gravedad | REGULAR |  |  |  | Quebrada | 300 | galones/minuto | 30 | galones/minuto | SI | SI | MAYOR A 100M | Regular: La cuenca está generalmente forestada | 5000 | galones | Desinfección con cloro | SI |  | mg/l |  | NO |  | NO | 39 | 0 | 0 | 24 | 104.82 | 4 | REQUIERE MANTENIMIENTO | REQUIERE MANTENIMIENTO | REQUIERE MANTENIMIENTO | BUENAS CONDICIONES | POCA DEFORESTACION SIN AFECTAR SISTEMA | B
2015-12-18 | 2 | COLON | 17 | Tocoa | 3951 | Sistema de Agua El Tigre | 2001 | El Tigre | 1 | Junta de Agua El Tigre | 300 | 50 | 15.6637 | -85.9617 | OTRA | 450000 | Acueducto por Gravedad | BUENO |  |  |  | Quebrada | 200 | galones/minuto | 45 | galones/minuto | SI | SI | MAYOR A 100M | Malo: La cuenca está en fase de deforestación; la toma de agua no está directamente protegida pero no se observen afectaciones mayores | 5000 | galones | Desinfección con cloro | SI |  | mg/l |  | NO |  | NO | 50 | 0 | 0 | 24 | 54.5 | 4 | BUENAS CONDICIONES | BUENAS CONDICIONES | BUENAS CONDICIONES | BUENAS CONDICIONES | DEFORESTACION REGULAR POCA AFECTACION DEL SISTEMA | A
2015-10-19 | 2 | COLON | 17 | Tocoa | 3748 | Sistema de Agua La Ceibita (La Ceiba) | 2009 | La Ceiba o La Ceibita | 1 | Junta de Agua La Ceibita (La Ceiba) | 102 | 17 | 15.5578 | -85.8088 | OTRA | 680000 | Acueducto por Gravedad | BUENO |  |  |  | Quebrada | 120 | galones/minuto | 30 | galones/minuto | SI | SI | MAYOR A 100M | Malo: La cuenca está en fase de deforestación; la toma de agua no está directamente protegida pero no se observen afectaciones mayores | 5000 | galones | Ninguno | NO |  | mg/l |  | NO |  | NO | 17 | 0 | 0 | 24 | 96.18 | 4 | BUENAS CONDICIONES | BUENAS CONDICIONES | BUENAS CONDICIONES | BUENAS CONDICIONES | DEFORESTACION REGULAR POCA AFECTACION DEL SISTEMA | A
2015-12-18 | 2 | COLON | 17 | Tocoa | 3943 | Sistema de Agua La Ceibita y Cayo Campo | 1998 | Cayo Campo, La Ceibita | 2 | Junta de Agua de Cayo Campo, Junta de Agua La Ceibita | 1692 | 292 | 15.6157 | -86.0105 | OTRA, SANAA | 2460000 | Acueducto por Gravedad | BUENO |  |  |  | Quebrada | 3500 | galones/minuto | 250 | galones/minuto | SI | SI | MAYOR A 100M | Regular: La cuenca está generalmente forestada | 75000 | galones | Ninguno | NO | 0 | mg/l | 2015-11-18 | NO | 2015-11-18 | NO | 292 | 0 | 0 | 24 | 163.33 | 4 | BUENAS CONDICIONES | BUENAS CONDICIONES | REQUIERE MANTENIMIENTO | BUENAS CONDICIONES | POCA DEFORESTACION SIN AFECTAR SISTEMA | A
2015-10-19 | 2 | COLON | 17 | Tocoa | 3724 | Sistema de Agua Taujica, La Confianza y La Suyapa | 2002 | Taujica, Colonia La Confianza, Sinaloa o Col. Suyapa | 3 | Junta de Agua de Taujica, Junta de Agua Colonia La Confianza, Junta de Agua de Colonia Suyapa | 3780 | 630 | 15.6675 | -85.9348 | Unión Europea | 1600000 | Acueducto por Gravedad | BUENO |  |  |  | Quebrada | 350 | galones/minuto | 150 | galones/minuto | NO | SI | MAYOR A 100M | Malo: La cuenca está en fase de deforestación; la toma de agua no está directamente protegida pero no se observen afectaciones mayores | 33000 | galones | Desinfección con cloro | SI |  | mg/l |  | NO |  | NO | 630 | 0 | 0 | 12 | 7.57 | 2 | BUENAS CONDICIONES | BUENAS CONDICIONES | BUENAS CONDICIONES | BUENAS CONDICIONES | DEFORESTACION REGULAR POCA AFECTACION DEL SISTEMA | B
2015-10-19 | 2 | COLON | 17 | Tocoa | 3719 | Sistema de Agua Vista Hermosa (La Abisinia) | 2007 | Hda. Ruben Martinez | 1 | Junta de Agua de Vista Hermosa (La Abisinia) | 102 | 17 | 15.5692 | -85.8913 | OTRA | 620000 | Acueducto por Gravedad | REGULAR |  |  |  | Quebrada | 1800 | galones/minuto | 35 | galones/minuto | SI | SI | MAYOR A 100M | Malo: La cuenca está en fase de deforestación; la toma de agua no está directamente protegida pero no se observen afectaciones mayores | 3000 | galones | Ninguno | NO |  | mg/l |  | NO |  | NO | 17 | 0 | 0 | 24 | 999.99 | 4 | REQUIERE MANTENIMIENTO | BUENAS CONDICIONES | BUENAS CONDICIONES | BUENAS CONDICIONES | DEFORESTACION REGULAR POCA AFECTACION DEL SISTEMA | A
2015-10-19 | 2 | COLON | 17 | Tocoa | 3718 | Sistema de Colonia 31 de Octubre | 2001 | Col. 31 de Octubre | 1 | Junta de Agua Col. 31 de Octubre | 222 | 62 | 15.609 | -85.8223 | SANAA | 1320000 | Acueducto por Gravedad | BUENO |  |  |  | Quebrada | 100 | galones/minuto | 40 | galones/minuto | SI | SI | MAYOR A 100M | Malo: La cuenca está en fase de deforestación; la toma de agua no está directamente protegida pero no se observen afectaciones mayores | 5000 | galones | Desinfección con cloro | SI |  | mg/l |  | NO |  | NO | 62 | 0 | 0 | 24 | 21.98 | 4 | BUENAS CONDICIONES | BUENAS CONDICIONES | BUENAS CONDICIONES | BUENAS CONDICIONES | DEFORESTACION REGULAR POCA AFECTACION DEL SISTEMA | A
2015-10-19 | 2 | COLON | 17 | Tocoa | 3717 | Sistema San José de Corrales y El Sofoco | 2000 | El Sofoco, San Jose de Corrales | 1 | Junta de Agua San José de Corrales y El Sofoco | 594 | 99 | 15.6871 | -85.827 | OTRA | 1200000 | Acueducto por Gravedad | BUENO |  |  |  | Quebrada | 40 | galones/minuto | 35 | galones/minuto | SI | SI | MAYOR A 100M | Regular: La cuenca está generalmente forestada | 5000 | galones | Ninguno | NO |  | mg/l |  | NO |  | NO | 99 | 0 | 0 | 24 | 5.51 | 2 | BUENAS CONDICIONES | BUENAS CONDICIONES | BUENAS CONDICIONES | BUENAS CONDICIONES | POCA DEFORESTACION SIN AFECTAR SISTEMA | A
2014-07-10 | 2 | COLON | 18 | Bonito Oriental | 2013 | Buenos Aires | 1985 | Buenos Aires | 1 | Junta de Buenos Aires | 240 | 40 | 15.591 | -85.7477 | SANAA | 2000000 | Acueducto por Gravedad | BUENO |  |  |  | Quebrada | 10 | galones/minuto | 7 | galones/minuto | NO | SI | MAYOR A 100M | Bueno: La micro-cuenca está forestada. La toma de agua está cercada y protegida de contaminación | 5000 | galones | Desinfección con cloro | NO | 0 | mg/l | 2014-07-10 | NO | 2014-07-10 | NO | 40 | 0 | 0 | 4 | 3.41 | 4 | BUENAS CONDICIONES | REQUIERE MANTENIMIENTO | BUENAS CONDICIONES | BUENAS CONDICIONES | SIN DEFORESTAR | A
2014-06-26 | 2 | COLON | 18 | Bonito Oriental | 2014 | Campo Tres | 1992 | Campo Tres | 1 | Junta De Campo Tres | 114 | 19 | 15.6428 | -85.7917 | Medicos sin Fronteras | 5000000 | Acueducto por Gravedad | REGULAR |  |  |  | Quebrada | 60 | galones/minuto | 13 | galones/minuto | SI | SI | MAYOR A 100M | Regular: La cuenca está generalmente forestada | 5000 | galones | Desinfección con cloro | NO | 0 | mg/l | 2014-06-26 | NO | 2014-06-26 | NO | 19 | 0 | 0 | 24 | 43.03 | 4 | REQUIERE MANTENIMIENTO | REQUIERE MANTENIMIENTO | REQUIERE MANTENIMIENTO | REQUIERE MANTENIMIENTO | POCA DEFORESTACION SIN AFECTAR SISTEMA | B
2014-06-26 | 2 | COLON | 18 | Bonito Oriental | 2213 | Cerro Azul (Corocito, El Cinco, Palmichal, Unión P | 2004 | Palmichal, Union Paceña, San José del Cinco, Corocito | 4 | Junta de Agua Palmichal, Junta de Agua Unión Paceña, Junta de Agua San José del Cinco, Junta de Agua de Corocito | 6180 | 1030 | 15.6494 | -86.7988 | SANAA | 3200000 | Acueducto por Gravedad | REGULAR |  |  |  | Quebrada | 350 | galones/minuto | 120 | galones/minuto | SI | SI | MAYOR A 100M | Bueno: La micro-cuenca está forestada. La toma de agua está cercada y protegida de contaminación | 110000 | galones | Desinfección con cloro | NO | 0 | mg/l |  | NO |  | NO | 1 | 0 | 0 | 24 | 999.99 | 4 | REQUIERE MANTENIMIENTO | BUENAS CONDICIONES | BUENAS CONDICIONES | BUENAS CONDICIONES | SIN DEFORESTAR | A
2014-07-08 | 2 | COLON | 18 | Bonito Oriental | 2616 | Colonia La Canadá o Rancho San Jerónimo | 1999 | Rancho San Jerónimo | 1 | Junta de Agua La Canadá o Rancho San Jerónimo | 108 | 18 | 15.7097 | -85.7054 | SANAA | 450000 | Acueducto por Gravedad | BUENO |  |  |  | Quebrada | 8 | galones/minuto | 7 | galones/minuto | SI | SI | MAYOR A 100M | Bueno: La micro-cuenca está forestada. La toma de agua está cercada y protegida de contaminación | 2000 | galones | Desinfección con cloro | NO | 0 | mg/l |  | NO |  | NO | 18 | 0 | 0 | 24 | 6.06 | 4 | BUENAS CONDICIONES | BUENAS CONDICIONES | BUENAS CONDICIONES | BUENAS CONDICIONES | SIN DEFORESTAR | A
2014-07-10 | 2 | COLON | 18 | Bonito Oriental | 2012 | El Achiote y las Palmas | 2005 | El Achiote, Las Palmas | 2 | Junta del Achiote, Junta de agua de Las Palmas | 738 | 123 | 15.6034 | -85.7405 | Medicos sin Fronteras | 3000000 | Acueducto por Gravedad | MALO |  |  |  | Quebrada | 25 | galones/minuto | 23 | galones/minuto | NO | SI | MAYOR A 100M | Regular: La cuenca está generalmente forestada | 15000 | galones | Desinfección con cloro | NO | 0 | mg/l | 2014-07-10 | NO | 2014-07-10 | NO | 123 | 0 | 0 | 14 | 2.77 | 4 | REQUIERE OBRAS MENORES | REQUIERE OBRAS MENORES | REQUIERE MANTENIMIENTO | REQUIERE MANTENIMIENTO | POCA DEFORESTACION SIN AFECTAR SISTEMA | B
2014-07-09 | 2 | COLON | 18 | Bonito Oriental | 2010 | El Briche | 2002 | San Antonio de Briche | 1 | Junta de Agua El Briche | 648 | 108 | 15.7176 | -85.8204 | SANAA | 2000000 | Acueducto por Gravedad | BUENO |  |  |  | Quebrada | 43 | galones/minuto | 40 | galones/minuto | NO | SI | MAYOR A 100M | Bueno: La micro-cuenca está forestada. La toma de agua está cercada y protegida de contaminación | 5000 | galones | Desinfección con cloro | SI | 1 | mg/l | 2014-07-09 | SI | 2014-07-09 | SI | 108 | 0 | 0 | 24 | 5.43 | 2 | BUENAS CONDICIONES | REQUIERE MANTENIMIENTO | BUENAS CONDICIONES | BUENAS CONDICIONES | SIN DEFORESTAR | A
2014-07-10 | 2 | COLON | 18 | Bonito Oriental | 2617 | Junta de Agua Nueva Jerusalén o La Mona | 2006 | La Mona | 1 | Junta de Agua La Nueva Jerusalén o La Mona | 180 | 30 | 15.5772 | -85.755 | SANAA | 780000 | Acueducto por Gravedad | BUENO |  |  |  | Quebrada | 100 | galones/minuto | 35 | galones/minuto | SI | SI | MAYOR A 100M | Regular: La cuenca está generalmente forestada | 5000 | galones | Ninguno | NO | 0 | mg/l |  | NO |  | NO | 30 | 0 | 0 | 24 | 45.42 | 4 | BUENAS CONDICIONES | BUENAS CONDICIONES | BUENAS CONDICIONES | BUENAS CONDICIONES | POCA DEFORESTACION SIN AFECTAR SISTEMA | A
2014-07-08 | 2 | COLON | 18 | Bonito Oriental | 2011 | La Esperanza 1 y 2 | 2005 | La Esperanza | 1 | Junta de agua La Esperaranza 1 | 1980 | 330 | 15.6363 | -85.7389 | SANAA | 5000000 | Acueducto por Gravedad | BUENO |  |  |  | Quebrada | 90 | galones/minuto | 83 | galones/minuto | NO | SI | MAYOR A 100M | Bueno: La micro-cuenca está forestada. La toma de agua está cercada y protegida de contaminación | 20000 | galones | Desinfección con cloro | SI | 1 | mg/l | 2014-07-08 | SI | 2014-07-08 | SI | 330 | 0 | 0 | 2 | 3.72 | 3 | BUENAS CONDICIONES | BUENAS CONDICIONES | BUENAS CONDICIONES | BUENAS CONDICIONES | SIN DEFORESTAR | A
2014-06-26 | 2 | COLON | 18 | Bonito Oriental | 2118 | Playa De Ganado | 2002 | Playa de Ganado | 1 | Junta de agua De Playa de Ganado | 216 | 36 | 15.6708 | -85.7737 | SANAA | 1350000 | Acueducto por Gravedad | MALO |  |  |  | Quebrada | 100 | galones/minuto | 35 | galones/minuto | SI | SI | MAYOR A 100M | Bueno: La micro-cuenca está forestada. La toma de agua está cercada y protegida de contaminación | 7000 | galones | Ninguno | NO | 0 | mg/l | 2014-06-26 | NO | 2014-06-26 | NO | 36 | 0 | 0 | 24 | 37.85 | 4 | REQUIERE OBRAS MENORES | REQUIERE MANTENIMIENTO | BUENAS CONDICIONES | REQUIERE MANTENIMIENTO | SIN DEFORESTAR | A
2014-06-26 | 2 | COLON | 18 | Bonito Oriental | 2219 | Santa Elena y Las Delicias | 2000 | Las Delicias, Santa Elena | 2 | Junta de Agua Las Delicias, Junta de Agua de Santa Elena | 312 | 52 | 15.6349 | -85.7863 | Medicos sin Fronteras | 5000000 | Acueducto por Gravedad | REGULAR |  |  |  | Quebrada | 40 | galones/minuto | 12 | galones/minuto | SI | SI | MAYOR A 100M | Regular: La cuenca está generalmente forestada | 10000 | galones | Desinfección con cloro | NO | 0 | mg/l | 2014-06-26 | NO | 2014-06-26 | NO | 52 | 0 | 0 | 24 | 10.48 | 4 | REQUIERE MANTENIMIENTO | REQUIERE MANTENIMIENTO | REQUIERE MANTENIMIENTO | REQUIERE MANTENIMIENTO | POCA DEFORESTACION SIN AFECTAR SISTEMA | B
2014-06-26 | 2 | COLON | 18 | Bonito Oriental | 2119 | Sistema La Paz | 1995 | La Paz | 1 | Junta de Agua La Paz | 216 | 36 | 15.6494 | -85.7988 | Medicos sin Fronteras | 800000 | Acueducto por Gravedad | REGULAR |  |  |  | Quebrada | 350 | galones/minuto | 30 | galones/minuto | SI | SI | MAYOR A 100M | Bueno: La micro-cuenca está forestada. La toma de agua está cercada y protegida de contaminación | 5000 | galones | Ninguno | NO | 0 | mg/l | 2014-06-26 | NO | 2014-06-26 | NO | 36 | 0 | 0 | 24 | 132.47 | 4 | REQUIERE MANTENIMIENTO | BUENAS CONDICIONES | BUENAS CONDICIONES | BUENAS CONDICIONES | SIN DEFORESTAR | A
2014-07-09 | 2 | COLON | 18 | Bonito Oriental | 2112 | Sistema Carbonales | 1985 | Carbonales | 1 | Junta de Agua de Carbonales | 2100 | 350 | 15.6786 | -85.6963 | SANAA | 1120000 | Acueducto por Gravedad | REGULAR |  |  |  | Quebrada | 200 | galones/minuto | 120 | galones/minuto | SI | SI | MAYOR A 100M | Regular: La cuenca está generalmente forestada | 25000 | galones | Ninguno | NO | 0 | mg/l | 2014-07-09 | NO | 2014-07-09 | NO | 350 | 0 | 0 | 12 | 7.79 | 4 | REQUIERE MANTENIMIENTO | BUENAS CONDICIONES | REQUIERE MANTENIMIENTO | REQUIERE MANTENIMIENTO | POCA DEFORESTACION SIN AFECTAR SISTEMA | A
2015-10-20 | 2 | COLON | 18 | Bonito Oriental | 3706 | Sistema Colonia Brisas de Oriente | 1985 | El Zapotal o Colonia Brisas de Oriente | 1 | Junta de Agua Col. Brisas de Oriente | 2100 | 350 | 15.6794 | -85.6967 | SANAA | 750000 | Acueducto por Gravedad | BUENO |  |  |  | Quebrada | 10000 | galones/minuto | 108 | galones/minuto | SI | SI | MAYOR A 100M | Regular: La cuenca está generalmente forestada | 10000 | galones | Ninguno | NO |  | mg/l |  | NO |  | NO | 350 | 0 | 0 | 24 | 389.31 | 1 | BUENAS CONDICIONES | REQUIERE MANTENIMIENTO | BUENAS CONDICIONES | REQUIERE MANTENIMIENTO | POCA DEFORESTACION SIN AFECTAR SISTEMA | B
2014-07-24 | 2 | COLON | 18 | Bonito Oriental | 2006 | Sistema Cooperativa Brisas Orientales | 1999 | Cooperativa Brisas Orientales | 1 | Junta de agua Brisas Orientales | 192 | 32 | 15.7849 | -85.7242 | Medicos sin Fronteras | 2000000 | Acueducto por Bombeo | BUENO |  |  |  | Pozo Perforado | 150 | galones/minuto | 20 | galones/minuto | SI | SI | MAYOR A 100M | Bueno: La micro-cuenca está forestada. La toma de agua está cercada y protegida de contaminación | 5000 | galones | Desinfección con cloro | NO | 0 | mg/l | 2014-07-24 | NO | 2014-07-24 | NO | 32 | 0 | 0 | 24 | 63.87 | 4 | BUENAS CONDICIONES | BUENAS CONDICIONES | REQUIERE MANTENIMIENTO | BUENAS CONDICIONES | SIN DEFORESTAR | A
2014-07-23 | 2 | COLON | 18 | Bonito Oriental | 2214 | Sistema de Agua de Feo | 1994 | Feo | 1 | Junta de Agua de Feo | 828 | 138 | 15.7964 | -86.6468 | SANAA | 780000 | Acueducto por Gravedad | BUENO |  |  |  | Ojo de agua o manantial | 50 | galones/minuto | 50 | galones/minuto | NO | SI | MAYOR A 100M | Bueno: La micro-cuenca está forestada. La toma de agua está cercada y protegida de contaminación | 10000 | galones | Ninguno | NO | 0 | mg/l |  | NO |  | NO | 138 | 0 | 0 | 20 | 4.94 | 4 | BUENAS CONDICIONES | BUENAS CONDICIONES | REQUIERE MANTENIMIENTO | BUENAS CONDICIONES | SIN DEFORESTAR | A
2014-07-09 | 2 | COLON | 18 | Bonito Oriental | 2227 | Sistema de Agua El Tarral | 1985 | El Tarral | 1 | Junta de Agua El Tarral | 330 | 55 | 15.6794 | -85.6967 | SANAA | 800000 | Acueducto por Gravedad | REGULAR |  |  |  | Quebrada | 200 | galones/minuto | 35 | galones/minuto | SI | SI | MAYOR A 100M | Regular: La cuenca está generalmente forestada | 5000 | galones | Ninguno | NO | 0 | mg/l |  | NO |  | NO | 55 | 0 | 0 | 24 | 49.55 | 4 | REQUIERE MANTENIMIENTO | BUENAS CONDICIONES | REQUIERE MANTENIMIENTO | REQUIERE MANTENIMIENTO | POCA DEFORESTACION SIN AFECTAR SISTEMA | A
2015-10-27 | 2 | COLON | 18 | Bonito Oriental | 3634 | Sistema de los 4 Barrios | 1995 | Bonito Oriental | 1 | Junta de Agua de los 4 barrios | 5000 | 450 | 15.5193 | -86.3244 | Fondo Hondureño de Inversión Social | 3500000 | Acueducto por Gravedad | REGULAR |  |  |  | Quebrada | 450 | galones/minuto | 225 | galones/minuto | SI | SI | MAYOR A 100M | Regular: La cuenca está generalmente forestada | 60000 | galones | Ninguno | NO |  | mg/l |  | NO |  | NO | 450 | 0 | 0 | 8 | 13.63 | 4 | REQUIERE MANTENIMIENTO | BUENAS CONDICIONES | BUENAS CONDICIONES | BUENAS CONDICIONES | POCA DEFORESTACION SIN AFECTAR SISTEMA | A
2014-07-09 | 2 | COLON | 18 | Bonito Oriental | 2228 | Sistema El Antigual | 1983 | El Antigual | 1 | junta de agua de El Antigual | 780 | 130 | 15.6644 | -85.7043 | SANAA | 300000 | Acueducto por Gravedad | REGULAR |  |  |  | Quebrada | 300 | galones/minuto | 45 | galones/minuto | SI | SI | MAYOR A 100M | Bueno: La micro-cuenca está forestada. La toma de agua está cercada y protegida de contaminación | 25000 | galones | Ninguno | NO | 0 | mg/l |  | NO |  | NO | 130 | 0 | 0 | 24 | 31.44 | 4 | REQUIERE MANTENIMIENTO | BUENAS CONDICIONES | BUENAS CONDICIONES | REQUIERE MANTENIMIENTO | SIN DEFORESTAR | A
2014-07-22 | 2 | COLON | 18 | Bonito Oriental | 2215 | Sistema Manchones o El Paraíso + 5 | 2004 | La Saltosa, El Paraiso o Manchones, Mata de Guineo o El Manantial, El Porvenir, Agua Zarca o El Rejon, Nueva Vida | 3 | Junta de Agua La Saltosa, Junta Manchones, El Porvenir, Mata de Guineo, Junta de Agua Zarca y Nueva Vida | 852 | 142 | 15.6556 | -85.6627 | SANAA | 3800000 | Acueducto por Gravedad | BUENO |  |  |  | Quebrada | 40 | galones/minuto | 40 | galones/minuto | SI | SI | MAYOR A 100M | Bueno: La micro-cuenca está forestada. La toma de agua está cercada y protegida de contaminación | 15000 | galones | Ninguno | NO | 0 | mg/l |  | NO |  | NO | 142 | 0 | 0 | 12 | 3.84 | 4 | BUENAS CONDICIONES | BUENAS CONDICIONES | BUENAS CONDICIONES | BUENAS CONDICIONES | SIN DEFORESTAR | A
2014-07-10 | 2 | COLON | 18 | Bonito Oriental | 2558 | Sistema San José de Minerales | 2013 | San Jose de Minerales | 1 | Junta Central San José de Minerales | 546 | 91 | 15.6368 | -85.6696 | CARE | 850000 | Acueducto por Gravedad | BUENO |  |  |  | Quebrada | 80 | galones/minuto | 70 | galones/minuto | SI | SI | MAYOR A 100M | Regular: La cuenca está generalmente forestada | 10000 | galones | Desinfección con cloro | SI | 0 | mg/l |  | NO |  | NO | 91 | 91 | 90 | 24 | 11.98 | 4 | BUENAS CONDICIONES | BUENAS CONDICIONES | BUENAS CONDICIONES | BUENAS CONDICIONES | POCA DEFORESTACION SIN AFECTAR SISTEMA | A
2015-10-27 | 2 | COLON | 18 | Bonito Oriental | 2615 | Sistema Urbano de Quebrada Seca | 1978 | Bonito Oriental | 1 | Junta de Quebrada Seca Bonito Oriental | 4111 | 370 | 15.7215 | -85.6994 | Municipalidad | 5000000 | Acueducto por Gravedad | REGULAR |  |  |  | Quebrada | 241 | galones/minuto | 150 | galones/minuto | NO | SI | MAYOR A 100M | Bueno: La micro-cuenca está forestada. La toma de agua está cercada y protegida de contaminación | 66000 | galones | Desinfección con cloro | NO | 0 | mg/l |  | NO |  | NO | 370 | 0 | 0 | 24 | 8.88 | 4 | REQUIERE MANTENIMIENTO | REQUIERE MANTENIMIENTO | REQUIERE MANTENIMIENTO | REQUIERE MANTENIMIENTO | SIN DEFORESTAR | A
2014-06-27 | 2 | COLON | 18 | Bonito Oriental | 2117 | Sistema Viejo de Corocito | 1986 | Corocito | 1 | Junta de Agua de Corocito | 1200 | 200 | 15.7228 | -85.7984 | SANAA | 850000 | Acueducto por Gravedad | BUENO |  |  |  | Quebrada | 150 | galones/minuto | 150 | galones/minuto | SI | SI | MAYOR A 100M | Regular: La cuenca está generalmente forestada | 70000 | galones | Ninguno | NO | 0 | mg/l | 2014-06-27 | NO | 2014-06-27 | NO | 200 | 0 | 0 | 24 | 10.22 | 4 | BUENAS CONDICIONES | BUENAS CONDICIONES | BUENAS CONDICIONES | BUENAS CONDICIONES | POCA DEFORESTACION SIN AFECTAR SISTEMA | A
2014-07-09 | 2 | COLON | 18 | Bonito Oriental | 2116 | Sstema de Agua La Polla | 1983 | La Polla | 1 | Junta de Agua de La Polla | 900 | 150 | 15.6644 | -85.7043 | SANAA | 300200 | Acueducto por Gravedad | REGULAR |  |  |  | Quebrada | 300 | galones/minuto | 45 | galones/minuto | SI | SI | MAYOR A 100M | Bueno: La micro-cuenca está forestada. La toma de agua está cercada y protegida de contaminación | 10000 | galones | Ninguno | NO | 0 | mg/l | 2014-07-09 | NO | 2014-07-09 | NO | 150 | 0 | 0 | 24 | 27.25 | 3 | REQUIERE MANTENIMIENTO | BUENAS CONDICIONES | REQUIERE MANTENIMIENTO | REQUIERE MANTENIMIENTO | SIN DEFORESTAR | A
2014-07-10 | 2 | COLON | 18 | Bonito Oriental | 2008 | Villa Oriental | 1994 | Colonia Villa Oriental | 1 | Junta de Villa Oriental | 480 | 80 | 15.5906 | -85.7457 | CARE | 300000 | Acueducto por Gravedad | BUENO |  |  |  | Quebrada | 25 | galones/minuto | 17 | galones/minuto | SI | SI | MAYOR A 100M | Bueno: La micro-cuenca está forestada. La toma de agua está cercada y protegida de contaminación | 5000 | galones | Desinfección con cloro | NO | 0 | mg/l | 2014-07-10 | NO | 2014-07-10 | NO | 80 | 0 | 0 | 6 | 4.26 | 3 | BUENAS CONDICIONES | BUENAS CONDICIONES | BUENAS CONDICIONES | BUENAS CONDICIONES | SIN DEFORESTAR | A
2014-07-08 | 2 | COLON | 18 | Bonito Oriental | 2009 | Vista Hermosa | 1986 | Vista Hermosa o Bravo | 1 | Junta de Vista Hermosa | 660 | 110 | 15.5988 | -85.6849 | SANAA | 2000000 | Acueducto por Gravedad | BUENO |  |  |  | Quebrada | 40 | galones/minuto | 25 | galones/minuto | NO | SI | MAYOR A 100M | Regular: La cuenca está generalmente forestada | 10000 | galones | Desinfección con cloro | NO | 0 | mg/l | 2014-07-08 | NO | 2014-07-08 | NO | 110 | 0 | 0 | 24 | 4.95 | 4 | BUENAS CONDICIONES | REQUIERE MANTENIMIENTO | BUENAS CONDICIONES | BUENAS CONDICIONES | POCA DEFORESTACION SIN AFECTAR SISTEMA | A
2013-11-20 | 3 | COMAYAGUA | 26 | La Trinidad | 668 | Sistema de Agua La Aguja | 2006 | La Aguja | 1 | Junta de Agua La Aguja | 108 | 18 | 14.7184 | -87.7369 | Alcaldía, Club Rotario | 0 | Acueducto por Gravedad | REGULAR |  |  |  | Ojo de agua o manantial | 30 | galones/minuto | 60 | galones/minuto | SI | SI | MENOR A 100M | Regular: La cuenca está generalmente forestada | 5000 | galones | Ninguno | NO | 0 | mg/l | 2013-11-20 | NO | 2013-11-20 | NO | 18 | 0 | 0 | 24 | 22.71 | 4 | REQUIERE MANTENIMIENTO | REQUIERE MANTENIMIENTO | BUENAS CONDICIONES | REQUIERE MANTENIMIENTO | POCA DEFORESTACION SIN AFECTAR SISTEMA | A
2013-11-13 | 3 | COMAYAGUA | 30 | Ojos de Agua | 606 | Sistema de Agua Blanca | 1996 | Agua Blanca | 1 | Junta De Agua Agua Blanca | 240 | 40 | 14.7734 | -87.701 | OTRA | 80000 | Acueducto por Gravedad | REGULAR |  |  |  | Ojo de agua o manantial | 11 | galones/minuto | 9 | galones/minuto | NO | SI | MAYOR A 100M | Regular: La cuenca está generalmente forestada | 7177 | galones | Ninguno | NO | 0 | mg/l | 2013-11-13 | NO | 2013-11-13 | NO | 40 | 0 | 0 | 24 | 3.75 | 4 | REQUIERE MANTENIMIENTO | REQUIERE MANTENIMIENTO | REQUIERE MANTENIMIENTO | REQUIERE MANTENIMIENTO | POCA DEFORESTACION SIN AFECTAR SISTEMA | B
2014-02-11 | 3 | COMAYAGUA | 30 | Ojos de Agua | 1157 | Sistema de Agua Buenos Aires 1 | 2010 | La Balastrera o Buenos Aires | 1 | Junta de Agua Buenos Aires 1 | 360 | 60 | 14.854 | -87.5869 | Alcaldía | 0 | Acueducto por Bombeo | REGULAR |  |  |  | Pozo excavado | 3 | galones/minuto | 4 | galones/minuto | NO | NO | MENOR A 100M | Malo: La cuenca está en fase de deforestación; la toma de agua no está directamente protegida pero no se observen afectaciones mayores | 3000 | litros | Ninguno | NO | 0 | mg/l | 2014-03-18 | NO | 2014-03-18 | NO | 50 | 0 | 0 | 2 | 0.82 | 1 | REQUIERE MANTENIMIENTO | REQUIERE OBRAS MENORES | REQUIRE RECONSTRUCCION | REQUIERE OBRAS MENORES | DEFORESTACION REGULAR POCA AFECTACION DEL SISTEMA | C
2014-02-13 | 3 | COMAYAGUA | 30 | Ojos de Agua | 1156 | Sistema de Agua Buenos Aires 2 | 1997 | Buenos Aires | 1 | Junta de Agua Buenos Aires 2 | 180 | 30 | 14.8732 | -87.6016 | CARE, SANAA | 0 | Acueducto por Gravedad | BUENO |  |  |  | Ojo de agua o manantial | 35 | galones/minuto | 40 | galones/minuto | SI | SI | MENOR A 100M | Bueno: La micro-cuenca está forestada. La toma de agua está cercada y protegida de contaminación | 5000 | galones | Ninguno | NO | 0 | mg/l | 2014-03-18 | NO | 2014-03-18 | NO | 60 | 0 | 0 | 24 | 7.95 | 4 | BUENAS CONDICIONES | BUENAS CONDICIONES | REQUIERE MANTENIMIENTO | REQUIERE MANTENIMIENTO | SIN DEFORESTAR | A
2013-11-13 | 3 | COMAYAGUA | 30 | Ojos de Agua | 581 | Sistema de Agua comunidad de Corralitos | 1993 | Corralitos | 1 | Junta de Agua Corralitos | 420 | 70 | 14.7777 | -87.7022 | Alcaldía, Plan en Honduras | 0 | Acueducto por Gravedad | MALO |  |  |  | Ojo de agua o manantial | 10 | galones/minuto | 35 | galones/minuto | NO | SI | MENOR A 100M | Regular: La cuenca está generalmente forestada | 2500 | galones | Ninguno | NO | 0 | mg/l | 2013-11-13 | NO | 2013-11-13 | NO | 70 | 0 | 0 | 3 | 1.95 | 1 | REQUIERE OBRAS MENORES | REQUIERE OBRAS MENORES | REQUIERE OBRAS MENORES | REQUIERE MANTENIMIENTO | POCA DEFORESTACION SIN AFECTAR SISTEMA | B
2013-11-14 | 3 | COMAYAGUA | 30 | Ojos de Agua | 582 | Sistema de Agua comunidad del Hielo | 1988 | El Hielo | 1 | Junta de Agua el Hielo | 540 | 90 | 14.8518 | -87.5783 | Alcaldía, Plan en Honduras | 0 | Acueducto por Gravedad | REGULAR |  |  |  | Ojo de agua o manantial | 28 | galones/minuto | 55 | galones/minuto | NO | SI | MENOR A 100M | Malo: La cuenca está en fase de deforestación; la toma de agua no está directamente protegida pero no se observen afectaciones mayores | 10000 | galones | Ninguno | NO | 0 | mg/l | 2013-11-14 | NO | 2013-11-14 | NO | 90 | 0 | 0 | 24 | 4.24 | 4 | REQUIERE MANTENIMIENTO | REQUIERE MANTENIMIENTO | BUENAS CONDICIONES | REQUIERE MANTENIMIENTO | DEFORESTACION REGULAR POCA AFECTACION DEL SISTEMA | B
2013-11-19 | 3 | COMAYAGUA | 30 | Ojos de Agua | 611 | Sistema de Agua comunidad La Cañada | 2003 | La Cañada | 1 | Junta de Agua La Cañada | 1048 | 16 | 14.8122 | -87.6675 | Ninguna, Municipalidad, SANAA | 500000 | Acueducto por Gravedad | BUENO |  |  |  | Ojo de agua o manantial | 9 | galones/minuto | 18 | galones/minuto | SI | SI | MENOR A 100M | Regular: La cuenca está generalmente forestada | 3000 | galones | Ninguno | NO | 0 | mg/l | 2013-11-19 | NO | 2013-11-19 | NO | 16 | 0 | 0 | 12 | 7.66 | 4 | BUENAS CONDICIONES | REQUIERE MANTENIMIENTO | BUENAS CONDICIONES | BUENAS CONDICIONES | POCA DEFORESTACION SIN AFECTAR SISTEMA | A
2013-11-16 | 3 | COMAYAGUA | 30 | Ojos de Agua | 610 | Sistema de Agua comunidad Plan del Cerro | 1997 | Plan del Cerro | 1 | Junta de Agua Plan del Cerro | 150 | 25 | 14.7985 | -87.6679 | OTRA, Alcaldía | 0 | Acueducto por Gravedad | REGULAR |  |  |  | Ojo de agua o manantial | 20 | galones/minuto | 30 | galones/minuto | SI | SI | MENOR A 100M | Regular: La cuenca está generalmente forestada | 5000 | galones | Ninguno | NO | 0 | mg/l | 2013-11-18 | NO | 2013-11-18 | NO | 25 | 0 | 0 | 24 | 10.9 | 4 | REQUIERE MANTENIMIENTO | REQUIERE OBRAS MENORES | REQUIERE MANTENIMIENTO | REQUIERE MANTENIMIENTO | POCA DEFORESTACION SIN AFECTAR SISTEMA | B
2013-07-13 | 3 | COMAYAGUA | 30 | Ojos de Agua | 1637 | Sistema de Agua El Encanto | 2007 | El Encanto | 1 | Junta de agua El Encanto | 84 | 14 | 14.5854 | -87.8355 | Ninguna, Alcaldía, OTRA | 962503.88 | Acueducto por Gravedad | BUENO |  |  |  | Ojo de agua o manantial | 6 | galones/minuto | 8 | galones/minuto | SI | SI | MENOR A 100M | Regular: La cuenca está generalmente forestada | 5000 | galones | Ninguno | NO | 0 | mg/l | 2014-03-12 | NO | 2014-03-12 | NO | 14 | 0 | 0 | 24 | 5.84 | 4 | BUENAS CONDICIONES | BUENAS CONDICIONES | BUENAS CONDICIONES | BUENAS CONDICIONES | POCA DEFORESTACION SIN AFECTAR SISTEMA | A
2013-07-25 | 3 | COMAYAGUA | 30 | Ojos de Agua | 1638 | Sistema de Agua El Jagual 1 | 2004 | El Jagual 1 | 1 | Junta de Agua El Jagual 1 | 198 | 33 | 14.5856 | -87.8351 | Alcaldía, SANAA | 1300000 | Acueducto por Gravedad | BUENO |  |  |  | Ojo de agua o manantial | 12 | galones/minuto | 25 | galones/minuto | SI | SI | MENOR A 100M | Regular: La cuenca está generalmente forestada | 5000 | galones | Ninguno | NO | 0 | mg/l | 2014-03-12 | NO | 2014-03-12 | NO | 33 | 0 | 0 | 24 | 4.95 | 4 | BUENAS CONDICIONES | BUENAS CONDICIONES | BUENAS CONDICIONES | BUENAS CONDICIONES | POCA DEFORESTACION SIN AFECTAR SISTEMA | A
2013-12-06 | 3 | COMAYAGUA | 30 | Ojos de Agua | 1426 | Sistema de Agua El Naranjal | 2008 | Cerro El Indio o Naranjal | 1 | Junta de Agua El Naranjal | 210 | 35 | 14.8641 | -87.6185 | OTRA, Alcaldía | 0 | Acueducto por Bombeo | BUENO |  |  |  | Pozo excavado | 15 | galones/minuto | 25 | galones/minuto | SI | SI | MENOR A 100M | Malo: La cuenca está en fase de deforestación; la toma de agua no está directamente protegida pero no se observen afectaciones mayores | 1851 | galones | Ninguno | NO | 0 | mg/l | 2014-03-11 | NO | 2014-03-11 | NO | 22 | 0 | 0 | 4 | 9.29 | 4 | BUENAS CONDICIONES | BUENAS CONDICIONES | REQUIERE OBRAS MENORES | REQUIERE MANTENIMIENTO | DEFORESTACION REGULAR POCA AFECTACION DEL SISTEMA | B
2016-10-14 | 3 | COMAYAGUA | 30 | Ojos de Agua | 1643 | Sistema de Agua El Naranjo | 1990 | El Naranjo | 1 | Junta de Agua El Naranjo | 72 | 12 | 14.5852 | -87.8353 | Plan Internacional, Alcaldía | 0 | Acueducto por Gravedad | REGULAR |  |  |  | Ojo de agua o manantial | 10 | galones/minuto | 18 | galones/minuto | SI | SI | MENOR A 100M | Bueno: La micro-cuenca está forestada. La toma de agua está cercada y protegida de contaminación | 6000 | galones | Ninguno | NO | 0 | mg/l | 2014-03-12 | NO | 2014-03-12 | NO | 28 | 0 | 0 | 24 | 4.87 | 4 | REQUIERE MANTENIMIENTO | REQUIERE MANTENIMIENTO | REQUIERE MANTENIMIENTO | REQUIERE MANTENIMIENTO | SIN DEFORESTAR | A
2013-10-30 | 3 | COMAYAGUA | 30 | Ojos de Agua | 524 | Sistema de agua El Robledal | 1994 | El Robledal | 1 | Junta de Agua de el Robledal | 486 | 81 | 14.8485 | -87.5687 | SANAA, CARE | 0 | Acueducto por Gravedad | BUENO |  |  |  | Ojo de agua o manantial | 24 | galones/minuto | 15 | galones/minuto | NO | SI | MAYOR A 100M | Regular: La cuenca está generalmente forestada | 5000 | galones | Ninguno | NO | 0 | mg/l | 2013-10-30 | NO | 2013-10-30 | NO | 70 | 0 | 0 | 12 | 4.67 | 4 | BUENAS CONDICIONES | BUENAS CONDICIONES | REQUIERE MANTENIMIENTO | BUENAS CONDICIONES | POCA DEFORESTACION SIN AFECTAR SISTEMA | A
2013-07-11 | 3 | COMAYAGUA | 30 | Ojos de Agua | 516 | Sistema de Agua La Candelaria | 1992 | La Candelaria | 1 | Junta de Agua La Candelaria | 360 | 60 | 14.8211 | -87.5898 | Plan en Honduras | 0 | Acueducto por Gravedad | BUENO |  |  |  | Ojo de agua o manantial | 125 | galones/minuto | 47 | galones/minuto | SI | SI | MAYOR A 100M | Regular: La cuenca está generalmente forestada | 5000 | galones | Ninguno | NO | 0 | mg/l |  | NO |  | NO | 60 | 0 | 0 | 24 | 28.39 | 4 | BUENAS CONDICIONES | BUENAS CONDICIONES | BUENAS CONDICIONES | REQUIERE MANTENIMIENTO | POCA DEFORESTACION SIN AFECTAR SISTEMA | A
2013-12-04 | 3 | COMAYAGUA | 30 | Ojos de Agua | 698 | Sistema de Agua La Ciénega | 2012 | La Ciénega | 1 | Junta de Agua La Cieniga | 72 | 13 | 14.8102 | -87.6748 | OTRA | 0 | Acueducto por Gravedad | BUENO |  |  |  | Ojo de agua o manantial | 8 | galones/minuto | 10 | galones/minuto | SI | SI | MENOR A 100M | Bueno: La micro-cuenca está forestada. La toma de agua está cercada y protegida de contaminación | 5000 | galones | Ninguno | NO | 0 | mg/l | 2013-12-03 | NO | 2013-12-03 | NO | 13 | 0 | 0 | 24 | 8.39 | 4 | BUENAS CONDICIONES | BUENAS CONDICIONES | BUENAS CONDICIONES | BUENAS CONDICIONES | SIN DEFORESTAR | A
2013-11-29 | 3 | COMAYAGUA | 30 | Ojos de Agua | 670 | Sistema de Agua La Manga | 2009 | La Manga | 1 | Junta de Agua La Manga | 79 | 14 | 14.8374 | -87.6393 | Comisión Cristiana de Desarrollo, Alcaldía | 0 | Acueducto por Gravedad | BUENO |  |  |  | Quebrada | 25 | galones/minuto | 40 | galones/minuto | SI | SI | MENOR A 100M | Regular: La cuenca está generalmente forestada | 10000 | galones | Ninguno | NO | 0 | mg/l | 2013-11-29 | NO | 2013-11-29 | NO | 14 | 0 | 0 | 24 | 24.33 | 4 | BUENAS CONDICIONES | BUENAS CONDICIONES | REQUIERE MANTENIMIENTO | BUENAS CONDICIONES | POCA DEFORESTACION SIN AFECTAR SISTEMA | A
2013-07-17 | 3 | COMAYAGUA | 30 | Ojos de Agua | 2291 | Sistema de Agua La Pajuila | 2013 | La Pajuila | 1 | Patronato Comunal La Pajuina | 72 | 12 | 14.5853 | -87.8353 | Alcaldía | 500000 | Acueducto por Bombeo | BUENO |  |  |  | Pozo excavado | 7 | galones/minuto | 15 | galones/minuto | SI | SI | MENOR A 100M | Regular: La cuenca está generalmente forestada | 3000 | galones | Ninguno | NO | 0 | mg/l |  | NO |  | NO | 13 | 0 | 0 | 4 | 7.34 | 4 | BUENAS CONDICIONES | BUENAS CONDICIONES | BUENAS CONDICIONES | BUENAS CONDICIONES | POCA DEFORESTACION SIN AFECTAR SISTEMA | A
2014-02-18 | 3 | COMAYAGUA | 30 | Ojos de Agua | 1153 | Sistema de Agua La Palma, Ojos de Agua | 2003 | La Palma, Ojos de Agua | 1 | Junta de Agua La Palma, Ojos de Agua | 85 | 14 | 14.8568 | -87.6462 | Alcaldía, SANAA | 0 | Acueducto por Gravedad | BUENO |  |  |  | Ojo de agua o manantial | 6 | galones/minuto | 5 | galones/minuto | SI | SI | MENOR A 100M | Regular: La cuenca está generalmente forestada | 5000 | galones | Ninguno | NO | 0 | mg/l | 2014-03-20 | NO | 2014-03-20 | NO | 17 | 0 | 0 | 24 | 4.81 | 4 | BUENAS CONDICIONES | BUENAS CONDICIONES | BUENAS CONDICIONES | BUENAS CONDICIONES | POCA DEFORESTACION SIN AFECTAR SISTEMA | A
2014-05-29 | 3 | COMAYAGUA | 30 | Ojos de Agua | 1450 | Sistema de Agua La Unión, Ojos de Agua | 2013 | La Unión (antes pertenecia a Hu | 1 | Junta de Agua La Unión, Ojos de Agua | 684 | 114 | 14.8091 | -87.5786 | SANAA, Alcaldía | 3200000 | Acueducto por Gravedad | BUENO |  |  |  | Ojo de agua o manantial | 12 | galones/minuto | 25 | galones/minuto | SI | SI | MENOR A 100M | Malo: La cuenca está en fase de deforestación; la toma de agua no está directamente protegida pero no se observen afectaciones mayores | 10000 | galones | Desinfección con cloro | SI | 0 | mg/l | 2014-05-29 | SI | 2014-05-29 | NO | 114 | 0 | 0 | 24 | 1.43 | 4 | BUENAS CONDICIONES | BUENAS CONDICIONES | BUENAS CONDICIONES | BUENAS CONDICIONES | DEFORESTACION REGULAR POCA AFECTACION DEL SISTEMA | A
2014-03-12 | 3 | COMAYAGUA | 30 | Ojos de Agua | 1639 | Sistema de Agua Los Dos Rios | 1992 | Los Dos Rios | 1 | Junta de Agua Los Dos Ríos, Ojos de Agua | 229 | 45 | 14.5853 | -87.8354 | OTRA, Plan en Honduras | 0 | Acueducto por Gravedad | BUENO |  |  |  | Ojo de agua o manantial | 85 | galones/minuto | 105 | galones/minuto | SI | SI | MENOR A 100M | Bueno: La micro-cuenca está forestada. La toma de agua está cercada y protegida de contaminación | 5000 | galones | Ninguno | NO | 0 | mg/l | 2004-03-12 | SI | 2004-03-12 | NO | 46 | 0 | 0 | 24 | 25.18 | 4 | BUENAS CONDICIONES | REQUIERE MANTENIMIENTO | BUENAS CONDICIONES | REQUIERE MANTENIMIENTO | SIN DEFORESTAR | A
2013-07-15 | 3 | COMAYAGUA | 30 | Ojos de Agua | 544 | Sistema de Agua Los Guineos | 1988 | Los Guineos | 1 | Junta de Agua Los Guineos | 192 | 32 | 14.8447 | -87.5582 |  |  | Acueducto por Gravedad | CAIDO |  |  |  | Ojo de agua o manantial | 20 | galones/minuto | 15 | galones/minuto | NO | SI | MAYOR A 100M | Regular: La cuenca está generalmente forestada | 5 | galones | Ninguno | NO | 0 | mg/l |  | NO |  | NO | 38 | 0 | 0 | 24 | 7.17 | 1 | REQUIRE RECONSTRUCCION | REQUIRE RECONSTRUCCION | REQUIERE OBRAS MENORES | REQUIERE OBRAS MENORES | POCA DEFORESTACION SIN AFECTAR SISTEMA | C
2014-02-15 | 3 | COMAYAGUA | 30 | Ojos de Agua | 1155 | Sistema de Agua Monte Redondo, Ojos de Agua | 1999 | Monte Redondo, Ojos de Agua | 1 | Junta de Agua Monte Redondo, Ojos de Agua | 24 | 4 | 14.8553 | -87.6583 | Alcaldía, OTRA | 0 | Acueducto por Gravedad | BUENO |  |  |  | Ojo de agua o manantial | 15 | galones/minuto | 20 | galones/minuto | SI | SI | MENOR A 100M | Regular: La cuenca está generalmente forestada | 5000 | galones | Ninguno | NO | 0 | mg/l | 2014-03-20 | NO | 2014-03-20 | NO | 25 | 0 | 0 | 24 | 8.18 | 4 | BUENAS CONDICIONES | BUENAS CONDICIONES | BUENAS CONDICIONES | REQUIERE MANTENIMIENTO | POCA DEFORESTACION SIN AFECTAR SISTEMA | A
2013-11-06 | 3 | COMAYAGUA | 30 | Ojos de Agua | 696 | Sistema de Agua Ojos de Agua Chaguitillos | 2010 | Ojos de Agua | 1 | Alcaldía Municipal Ojos de Agua | 1189 | 235 | 14.7416 | -87.6794 | Alcaldía, OTRA, Ninguna | 0 | Acueducto por Gravedad | BUENO |  |  |  | Ojo de agua o manantial | 7 | galones/minuto | 15 | galones/minuto | NO | SI | MENOR A 100M | Regular: La cuenca está generalmente forestada | 20000 | galones | Ninguno | NO | 0 | mg/l | 2013-11-06 | NO | 2013-11-06 | NO | 235 | 0 | 0 | 24 | 0.41 | 4 | BUENAS CONDICIONES | BUENAS CONDICIONES | BUENAS CONDICIONES | REQUIERE MANTENIMIENTO | POCA DEFORESTACION SIN AFECTAR SISTEMA | B
2013-11-07 | 3 | COMAYAGUA | 30 | Ojos de Agua | 697 | Sistema de Agua Ojos de Agua El Picacho | 1985 | Ojos de Agua | 1 | Alcaldía Municipal Ojos de Agua | 1011 | 200 | 14.7568 | -87.6576 | Alcaldía, SANAA | 0 | Acueducto por Gravedad | REGULAR |  |  |  | Ojo de agua o manantial | 17 | galones/minuto | 45 | galones/minuto | NO | SI | MENOR A 100M | Bueno: La micro-cuenca está forestada. La toma de agua está cercada y protegida de contaminación | 10000 | galones | Ninguno | NO | 0 | mg/l | 2013-11-07 | NO | 2013-11-07 | NO | 200 | 0 | 0 | 24 | 1.16 | 2 | REQUIERE MANTENIMIENTO | REQUIERE MANTENIMIENTO | REQUIERE MANTENIMIENTO | REQUIERE MANTENIMIENTO | SIN DEFORESTAR | B
2013-09-23 | 3 | COMAYAGUA | 30 | Ojos de Agua | 567 | Sistema de agua Pinabetoso Barrio Abajo | 2011 | El Pinabetoso | 1 | Junta De Agua Pinabetoso | 161 | 33 | 14.8186 | -87.5847 | OTRA, Alcaldía | 80000 | Acueducto por Gravedad | MALO |  |  |  | Ojo de agua o manantial | 70 | galones/minuto | 10 | galones/minuto | NO | SI | MAYOR A 100M | Malo: La cuenca está en fase de deforestación; la toma de agua no está directamente protegida pero no se observen afectaciones mayores | 5140 | galones | Ninguno | NO | 0 | mg/l | 2013-11-05 | NO | 2013-11-05 | NO | 33 | 0 | 0 | 24 | 28.9 | 4 | REQUIERE OBRAS MENORES | REQUIERE MANTENIMIENTO | REQUIERE MANTENIMIENTO | REQUIERE OBRAS MENORES | DEFORESTACION REGULAR POCA AFECTACION DEL SISTEMA | B
2014-03-19 | 3 | COMAYAGUA | 30 | Ojos de Agua | 1150 | Sistema de Agua por Manguera La Laguna, Ojos de Ag | 2005 | La Laguneta | 1 | Patronato Comunal La Lagunetas | 106 | 17 | 14.763 | -87.6912 | OTRA | 0 | Acueducto por Gravedad | CAIDO |  |  |  | Ojo de agua o manantial | 3 | galones/minuto | 3 | galones/minuto | NO | NO | MENOR A 100M | Malo: La cuenca está en fase de deforestación; la toma de agua no está directamente protegida pero no se observen afectaciones mayores | 0 | galones | Ninguno | NO | 0 | mg/l | 2014-03-19 | NO | 2014-03-19 | NO | 15 | 0 | 0 | 6 | 2.73 | 1 | REQUIRE RECONSTRUCCION | REQUIRE RECONSTRUCCION | REQUIRE RECONSTRUCCION | REQUIRE RECONSTRUCCION | DEFORESTACION REGULAR POCA AFECTACION DEL SISTEMA | C
2013-11-27 | 3 | COMAYAGUA | 30 | Ojos de Agua | 669 | Sistema de Agua Portillo Grande | 1988 | Portillo Grande | 1 | Junta de Agua Portillo Grande | 144 | 24 | 14.8175 | -87.6306 | Plan en Honduras, Alcaldía | 0 | Acueducto por Gravedad | MALO |  |  |  | Ojo de agua o manantial | 1 | galones/minuto | 4 | galones/minuto | NO | NO | MENOR A 100M | Bueno: La micro-cuenca está forestada. La toma de agua está cercada y protegida de contaminación | 5000 | galones | Ninguno | NO | 0 | mg/l | 2013-11-27 | NO | 2013-11-27 | NO | 24 | 0 | 0 | 1 | 0.57 | 4 | REQUIERE OBRAS MENORES | REQUIERE OBRAS MENORES | REQUIERE MANTENIMIENTO | REQUIERE OBRAS MENORES | SIN DEFORESTAR | B
2013-09-11 | 3 | COMAYAGUA | 30 | Ojos de Agua | 565 | Sistema de Agua Potable Campo Dos | 1978 | Campo Dos | 1 | Junta De Agua Campo Dos | 480 | 80 | 14.8375 | -87.5625 | USAID | 200000 | Acueducto por Gravedad | REGULAR |  |  |  | Ojo de agua o manantial | 26 | galones/minuto | 25 | galones/minuto | NO | SI | MAYOR A 100M | Malo: La cuenca está en fase de deforestación; la toma de agua no está directamente protegida pero no se observen afectaciones mayores | 11632 | galones | Ninguno | NO | 0 | mg/l | 2013-11-06 | NO | 2013-11-06 | NO | 80 | 0 | 0 | 12 | 4.43 | 4 | REQUIERE MANTENIMIENTO | BUENAS CONDICIONES | REQUIERE OBRAS MENORES | REQUIERE MANTENIMIENTO | DEFORESTACION REGULAR POCA AFECTACION DEL SISTEMA | B
2013-09-23 | 3 | COMAYAGUA | 30 | Ojos de Agua | 566 | Sistema de Agua Potable Pinabetoso | 1994 | El Pinabetoso | 1 | Junta De Agua Pinabetoso | 317 | 65 | 14.8189 | -87.5785 | SANAA | 100000 | Acueducto por Gravedad | BUENO |  |  |  | Ojo de agua o manantial | 30 | galones/minuto | 29 | galones/minuto | NO | SI | MAYOR A 100M | Regular: La cuenca está generalmente forestada | 4811 | galones | Ninguno | NO | 0 | mg/l | 2012-07-26 | NO | 2012-07-26 | NO | 65 | 0 | 0 | 24 | 6.29 | 4 | BUENAS CONDICIONES | BUENAS CONDICIONES | REQUIERE MANTENIMIENTO | REQUIERE MANTENIMIENTO | POCA DEFORESTACION SIN AFECTAR SISTEMA | A
2013-12-05 | 3 | COMAYAGUA | 30 | Ojos de Agua | 1425 | Sistema de Agua San Francisco | 1995 | San Francisco | 1 | Junta de Agua San Francisco, Ojos de Agua | 210 | 35 | 14.8618 | -87.5948 | Alcaldía, Plan en Honduras | 0 | Acueducto por Gravedad | MALO |  |  |  | Ojo de agua o manantial | 10 | galones/minuto | 20 | galones/minuto | NO | SI | MENOR A 100M | Regular: La cuenca está generalmente forestada | 5000 | galones | Ninguno | NO | 0 | mg/l | 2014-03-12 | NO | 2014-03-12 | NO | 27 | 0 | 0 | 24 | 5.05 | 4 | REQUIERE OBRAS MENORES | REQUIERE MANTENIMIENTO | REQUIERE MANTENIMIENTO | REQUIERE MANTENIMIENTO | POCA DEFORESTACION SIN AFECTAR SISTEMA | B
2014-04-10 | 3 | COMAYAGUA | 31 | San Jerónimo | 1635 | los Celecos o Celequitos | 1993 | Los Celequitos | 1 | Junta Administradora de Agua | 4 | 1 | 14.5783 | -87.5422 |  |  | Acueducto por Gravedad | CAIDO |  |  |  | Quebrada | 40 | galones/minuto | 50 | galones/minuto | SI | SI | MAYOR A 100M | Regular: La cuenca está generalmente forestada | 5000 | galones | Ninguno | NO | 0 | mg/l |  | NO |  | NO | 68 | 0 | 0 | 24 | 8.02 | 4 | REQUIRE RECONSTRUCCION | REQUIERE OBRAS MENORES | REQUIERE MANTENIMIENTO | REQUIERE MANTENIMIENTO | POCA DEFORESTACION SIN AFECTAR SISTEMA | B
2014-04-07 | 3 | COMAYAGUA | 31 | San Jerónimo | 1673 | Potrero Sucio | 1992 | Potrero Sucio | 1 | Junta Administradora de Agua | 500 | 85 | 14.6017 | -87.3365 | SANAA | 0 | Acueducto por Gravedad | CAIDO |  |  |  | Ojo de agua o manantial | 50 | galones/minuto | 30 | galones/minuto | NO | SI | MENOR A 100M | Malo: La cuenca está en fase de deforestación; la toma de agua no está directamente protegida pero no se observen afectaciones mayores | 5000 | galones | Ninguno | NO | 0 | mg/l |  | NO |  | NO | 85 | 0 | 0 | 24 | 8.02 | 3 | REQUIRE RECONSTRUCCION | REQUIERE MANTENIMIENTO | REQUIERE MANTENIMIENTO | REQUIERE MANTENIMIENTO | DEFORESTACION REGULAR POCA AFECTACION DEL SISTEMA | B
2014-02-25 | 3 | COMAYAGUA | 31 | San Jerónimo | 1629 | sistema de agua Aradas | 1999 | Las Aradas, Sinaí | 2 | Junta de Agua Las Aradas, Junta de Agua Sinai | 540 | 90 | 14.5555 | -87.5212 | OTRA, SANAA | 240000 | Acueducto por Gravedad | BUENO |  |  |  | Quebrada | 190 | galones/minuto | 70 | galones/minuto | SI | SI | MAYOR A 100M | Bueno: La micro-cuenca está forestada. La toma de agua está cercada y protegida de contaminación | 10000 | galones | Ninguno | NO | 0 | mg/l | 2014-03-27 | NO | 2014-03-27 | NO | 61 | 0 | 0 | 24 | 42.44 | 4 | BUENAS CONDICIONES | BUENAS CONDICIONES | REQUIERE MANTENIMIENTO | REQUIERE MANTENIMIENTO | SIN DEFORESTAR | A
2014-05-22 | 3 | COMAYAGUA | 31 | San Jerónimo | 1501 | Sistema de Agua de La Hacienda | 1982 | La Hacienda | 1 | Junta de Agua de La Hacienda | 210 | 35 | 14.6913 | -87.5512 | Plan en Honduras, OTRA | 160000 | Acueducto por Gravedad | MALO |  |  |  | Ojo de agua o manantial | 300 | galones/minuto | 56 | galones/minuto | SI | SI | MAYOR A 100M | Regular: La cuenca está generalmente forestada | 5234 | galones | Ninguno | NO | 0 | mg/l | 2014-05-22 | NO | 2014-05-22 | NO | 75 | 0 | 0 | 24 | 54.5 | 3 | REQUIERE OBRAS MENORES | REQUIERE MANTENIMIENTO | REQUIERE OBRAS MENORES | REQUIERE MANTENIMIENTO | POCA DEFORESTACION SIN AFECTAR SISTEMA | B
2014-03-06 | 3 | COMAYAGUA | 31 | San Jerónimo | 1627 | sistema de agua de ocotes caidos | 1986 | Ocotes Caídos, Cerro Grande, Los Puentes, las arenas | 4 | Junta de Agua de Ocotes Caidos, junta de agua de Cerro Grande, Junta de Agua Los Puentes, Junta de Agua de Las arenas | 1638 | 228 | 14.5938 | -87.5211 | SANAA | 1200000 | Acueducto por Gravedad | MALO |  |  |  | Quebrada | 600 | galones/minuto | 120 | galones/minuto | SI | SI | MAYOR A 100M | Regular: La cuenca está generalmente forestada | 10000 | galones | Ninguno | NO | 0 | mg/l | 2014-03-06 | NO | 2014-03-06 | NO | 87 | 0 | 0 | 12 | 93.97 | 4 | REQUIERE OBRAS MENORES | REQUIERE MANTENIMIENTO | REQUIERE MANTENIMIENTO | REQUIERE MANTENIMIENTO | POCA DEFORESTACION SIN AFECTAR SISTEMA | B
2014-03-17 | 3 | COMAYAGUA | 31 | San Jerónimo | 1151 | Sistema de Agua La Crucita y La Laguna, San Jeróni | 1991 | La Crucita, La Laguna | 2 | Junta de Agua la Crucita, Junta de Agua La Laguna, San Jerónimo | 1035 | 174 | 14.5757 | -87.5317 | Ninguna, CARE, SANAA | 0 | Acueducto por Gravedad | REGULAR |  |  |  | Ojo de agua o manantial | 30 | galones/minuto | 40 | galones/minuto | SI | SI | MENOR A 100M | Bueno: La micro-cuenca está forestada. La toma de agua está cercada y protegida de contaminación | 15000 | galones | Ninguno | NO | 0 | mg/l | 2014-03-17 | NO | 2014-03-17 | NO | 154 | 0 | 0 | 24 | 2.65 | 4 | REQUIERE MANTENIMIENTO | REQUIERE OBRAS MENORES | BUENAS CONDICIONES | REQUIERE MANTENIMIENTO | SIN DEFORESTAR | A
2014-07-02 | 3 | COMAYAGUA | 31 | San Jerónimo | 1628 | sistema de agua Las Dantas | 2013 | Las Dantas | 1 | Junta de Agua Las Dantas | 216 | 36 | 14.5948 | -87.485 | OTRA | 100000 | Acueducto por Gravedad | BUENO |  |  |  | Quebrada | 80 | galones/minuto | 80 | galones/minuto | SI | SI | MAYOR A 100M | Bueno: La micro-cuenca está forestada. La toma de agua está cercada y protegida de contaminación | 5000 | galones | Ninguno | NO | 0 | mg/l | 2014-07-02 | NO | 2014-07-02 | NO | 36 | 0 | 0 | 24 | 30.28 | 4 | BUENAS CONDICIONES | BUENAS CONDICIONES | REQUIERE MANTENIMIENTO | BUENAS CONDICIONES | SIN DEFORESTAR | A
2014-04-24 | 3 | COMAYAGUA | 31 | San Jerónimo | 1580 | Sistema de Agua Los Planes | 2009 | Los Planes | 1 | Junta de Agua de Planes | 30 | 5 | 14.7018 | -87.5387 | OTRA | 700000 | Acueducto por Bombeo | BUENO |  |  |  | Ojo de agua o manantial | 13 | galones/minuto | 5 | galones/minuto | NO | SI | MAYOR A 100M | Regular: La cuenca está generalmente forestada | 5000 | galones | Ninguno | NO | 0 | mg/l | 2014-05-16 | NO | 2014-05-16 | NO | 25 | 0 | 0 | 6 | 7.09 | 4 | BUENAS CONDICIONES | BUENAS CONDICIONES | BUENAS CONDICIONES | BUENAS CONDICIONES | POCA DEFORESTACION SIN AFECTAR SISTEMA | A
2013-12-11 | 3 | COMAYAGUA | 31 | San Jerónimo | 910 | Sistema de agua potable de jardines # 1 | 1994 | Jardines # 1 | 1 | Junta de agua de Jardines | 282 | 47 | 14.77 | -87.539 | SANAA | 400000 | Acueducto por Gravedad | REGULAR |  |  |  | Quebrada | 120 | galones/minuto | 30 | galones/minuto | NO | SI | MENOR A 100M | Bueno: La micro-cuenca está forestada. La toma de agua está cercada y protegida de contaminación | 5000 | galones | Ninguno | NO | 0 | mg/l | 2013-12-11 | NO | 2013-12-11 | NO | 90 | 0 | 0 | 12 | 18.17 | 3 | REQUIERE MANTENIMIENTO | REQUIERE MANTENIMIENTO | REQUIERE MANTENIMIENTO | REQUIERE MANTENIMIENTO | SIN DEFORESTAR | B
2013-10-17 | 3 | COMAYAGUA | 31 | San Jerónimo | 1640 | Sistema de Agua San Antonio de la Cuesta | 1999 | Santa Rosa, San Antonio de La Cuesta, Barrio La Reforma, El Pedregal, Fátima | 1 | Junta de Agua San Antonio de La Cuesta | 4281 | 711 | 14.5496 | -87.5495 | SANAA | 1000000 | Acueducto por Gravedad | BUENO |  |  |  | Quebrada | 1200 | galones/minuto | 65 | galones/minuto | SI | SI | MAYOR A 100M | Bueno: La micro-cuenca está forestada. La toma de agua está cercada y protegida de contaminación | 60000 | galones | Ninguno | NO | 0 | mg/l | 2014-05-10 | NO | 2014-05-10 | NO | 748 | 0 | 0 | 24 | 21.86 | 4 | BUENAS CONDICIONES | REQUIERE MANTENIMIENTO | BUENAS CONDICIONES | REQUIERE MANTENIMIENTO | SIN DEFORESTAR | A
2014-02-18 | 3 | COMAYAGUA | 31 | San Jerónimo | 1581 | Sistema de agua San Jeronimo | 1998 | San Jeronimo, Hacienda San Antonio | 1 | Junta de Agua de San Jeronimo | 3130 | 769 | 14.5768 | -87.5331 | SANAA, Plan en Honduras | 1000000 | Acueducto por Gravedad | CAIDO |  |  |  | Quebrada | 170 | galones/minuto | 180 | galones/minuto | SI | SI | MAYOR A 100M | Bueno: La micro-cuenca está forestada. La toma de agua está cercada y protegida de contaminación | 60000 | galones | Ninguno | NO | 0 | mg/l | 2014-03-30 | NO | 2014-03-30 | NO | 780 | 0 | 0 | 12 | 2.97 | 4 | REQUIRE RECONSTRUCCION | REQUIERE OBRAS MENORES | BUENAS CONDICIONES | BUENAS CONDICIONES | SIN DEFORESTAR | B
2014-06-03 | 3 | COMAYAGUA | 31 | San Jerónimo | 1538 | Sistema de Agua San Jeronimo # 1 | 1982 | Col. Irlanda, Los Mescalitos, La Tejera | 0 |  | 2040 | 340 | 14.622 | -87.5813 | Plan en Honduras | 300000 | Acueducto por Gravedad | REGULAR |  |  |  | Quebrada | 90 | galones/minuto | 90 | galones/minuto | NO | SI | MAYOR A 100M | Malo: La cuenca está en fase de deforestación; la toma de agua no está directamente protegida pero no se observen afectaciones mayores | 15000 | galones | Ninguno | NO | 0 | mg/l | 2014-06-03 | NO | 2014-06-03 | NO | 578 | 0 | 0 | 12 | 2.12 | 1 | REQUIERE MANTENIMIENTO | REQUIERE MANTENIMIENTO | REQUIERE MANTENIMIENTO | REQUIERE OBRAS MENORES | DEFORESTACION REGULAR POCA AFECTACION DEL SISTEMA | B
2013-11-16 | 3 | COMAYAGUA | 31 | San Jerónimo | 608 | Sistema de Agua Tres Pinos | 1997 | La Choca, Plan Grande, Tres Pinos | 1 | Junta De Agua Tres Pinos | 688 | 102 | 14.5743 | -87.5203 | USAID, SANAA | 400000 | Acueducto por Gravedad | REGULAR |  |  |  | Quebrada | 150 | galones/minuto | 66 | galones/minuto | SI | SI | MAYOR A 100M | Bueno: La micro-cuenca está forestada. La toma de agua está cercada y protegida de contaminación | 8401 | galones | Ninguno | NO | 0 | mg/l | 2012-02-07 | SI | 2012-02-07 | SI | 75 | 0 | 0 | 24 | 27.25 | 4 | REQUIERE MANTENIMIENTO | REQUIERE MANTENIMIENTO | BUENAS CONDICIONES | REQUIERE MANTENIMIENTO | SIN DEFORESTAR | A
2014-02-25 | 3 | COMAYAGUA | 31 | San Jerónimo | 1152 | Sistema de Agua Vallecillos | 1997 | Vallecillos | 1 | Junta de Agua Vallecillo, San Jerónimo | 360 | 60 | 14.7221 | -87.5536 | Plan en Honduras, OTRA | 0 | Acueducto por Gravedad | CAIDO |  |  |  | Quebrada | 6 | galones/minuto | 10 | galones/minuto | NO | SI | MENOR A 100M | Malo: La cuenca está en fase de deforestación; la toma de agua no está directamente protegida pero no se observen afectaciones mayores | 5000 | galones | Ninguno | NO | 0 | mg/l | 2014-03-13 | NO | 2014-03-13 | NO | 31 | 0 | 0 | 12 | 2.64 | 4 | REQUIRE RECONSTRUCCION | REQUIERE OBRAS MENORES | BUENAS CONDICIONES | REQUIERE MANTENIMIENTO | DEFORESTACION REGULAR POCA AFECTACION DEL SISTEMA | B
2015-04-20 | 3 | COMAYAGUA | 33 | San José del Potrero | 2783 | Sistema de agua agua Blanca | 2008 | Agua Blanca | 1 | Junta administradora de agua Agua Blanca | 882 | 147 | 14.9091 | -87.2798 | SANAA | 0 | Acueducto por Gravedad | BUENO |  |  |  | Ojo de agua o manantial | 30 | galones/minuto | 30 | galones/minuto | SI | SI | MENOR A 100M | Bueno: La micro-cuenca está forestada. La toma de agua está cercada y protegida de contaminación | 28 | galones | Ninguno | NO | 0 | mg/l | 2012-09-08 | SI | 2012-09-08 | NO | 147 | 0 | 0 | 24 | 2.78 | 1 | BUENAS CONDICIONES | BUENAS CONDICIONES | BUENAS CONDICIONES | BUENAS CONDICIONES | SIN DEFORESTAR | A
2016-10-03 | 3 | COMAYAGUA | 33 | San José del Potrero | 4389 | Sistema de Agua Minas de Plata, San Jose del Potre | 2007 | Minas de Plata | 1 | Junta de Agua Minas de Plata, San Jose del Potrero | 647 | 105 | 14.8374 | -87.3391 | OTRA | 0 | Acueducto por Gravedad | BUENO |  |  |  | Quebrada | 20 | galones/minuto | 28.3 | galones/minuto | SI | SI | MENOR A 100M | Regular: La cuenca está generalmente forestada | 0 | galones | Ninguno | NO |  | mg/l |  | NO |  | NO | 105 | 0 | 0 | 24 | 2.6 | 1 | BUENAS CONDICIONES | BUENAS CONDICIONES | BUENAS CONDICIONES | BUENAS CONDICIONES | POCA DEFORESTACION SIN AFECTAR SISTEMA | B
2015-09-09 | 3 | COMAYAGUA | 35 | San Sebastián | 3543 | Sistema de agua San Sebastian | 2007 | San Sebastián | 1 | Municipalidad de San Sebastian | 2472 | 412 | 14.1991 | -87.7491 | Municipalidad | 13000000 | Acueducto por Gravedad | REGULAR |  |  |  | Quebrada | 400 | galones/minuto | 180 | galones/minuto | SI | SI | MAYOR A 100M | Malo: La cuenca está en fase de deforestación; la toma de agua no está directamente protegida pero no se observen afectaciones mayores | 46000 | galones | Ninguno | NO | 0 | mg/l |  | NO |  | NO | 480 | 0 | 0 | 24 | 11.35 | 4 | REQUIERE MANTENIMIENTO | REQUIERE MANTENIMIENTO | REQUIERE MANTENIMIENTO | REQUIERE MANTENIMIENTO | DEFORESTACION REGULAR POCA AFECTACION DEL SISTEMA | B
2014-02-15 | 3 | COMAYAGUA | 38 | Las Lajas | 1154 | Sistema de Agua Cerro Bonito, Ojos de Agua | 2003 | La Palma, El Resumidero | 1 | Junta de Agua Cerro Bonito, Ojos de Agua | 275 | 44 | 14.8644 | -87.6459 | Alcaldía, SANAA | 0 | Acueducto por Gravedad | BUENO |  |  |  | Ojo de agua o manantial | 8 | galones/minuto | 10 | galones/minuto | SI | SI | MENOR A 100M | Bueno: La micro-cuenca está forestada. La toma de agua está cercada y protegida de contaminación | 5000 | galones | Ninguno | NO | 0 | mg/l | 2014-03-20 | NO | 2014-03-20 | NO | 35 | 0 | 0 | 24 | 3.11 | 4 | BUENAS CONDICIONES | BUENAS CONDICIONES | BUENAS CONDICIONES | BUENAS CONDICIONES | SIN DEFORESTAR | A
2015-05-21 | 3 | COMAYAGUA | 39 | Taulabé | 2589 | sistema de agua Jardines | 1985 | Jardines | 1 | junta de agua jardines | 2100 | 350 | 14.6562 | -87.973 | Plan en Honduras | 1500000 | Acueducto por Gravedad | REGULAR |  |  |  | Ojo de agua o manantial | 20 | galones/minuto | 38 | galones/minuto | NO | SI | MAYOR A 100M | Regular: La cuenca está generalmente forestada | 30 | galones | Ninguno | NO | 0 | mg/l |  | NO |  | NO | 350 | 0 | 0 | 12 | 0.78 | 1 | REQUIERE MANTENIMIENTO | REQUIERE MANTENIMIENTO | REQUIERE MANTENIMIENTO | REQUIERE MANTENIMIENTO | POCA DEFORESTACION SIN AFECTAR SISTEMA | B
2015-06-19 | 3 | COMAYAGUA | 39 | Taulabé | 2942 | Sistema de agua Las Brisas | 2015 | San Antonio de Yure | 1 | Junta Administradora de Agua Las Brisas | 696 | 116 | 14.8335 | -87.9333 | OTRA | 300000 | Acueducto por Gravedad | BUENO |  |  |  | Ojo de agua o manantial | 60 | galones/minuto | 36 | galones/minuto | SI | SI | MENOR A 100M | Bueno: La micro-cuenca está forestada. La toma de agua está cercada y protegida de contaminación | 0 | galones | Ninguno | NO | 0 | mg/l | 2015-04-01 | NO | 2015-04-01 | NO | 116 | 0 | 0 | 24 | 7.05 | 1 | BUENAS CONDICIONES | BUENAS CONDICIONES | REQUIRE RECONSTRUCCION | BUENAS CONDICIONES | SIN DEFORESTAR | B
2015-05-28 | 4 | COPAN | 41 | Cabañas | 2835 | san jose miramar san antonio miramar pueblo viejo | 2014 |  | 0 |  |  |  | 14.7661 | -89.1125 | SANAA | 11000000 | Acueducto por Gravedad | BUENO |  |  |  | Ojo de agua o manantial | 69 | galones/minuto | 69 | galones/minuto | SI | SI | MENOR A 100M | Bueno: La micro-cuenca está forestada. La toma de agua está cercada y protegida de contaminación | 25000 | galones | Desinfección con cloro | NO | 0 | mg/l |  | NO |  | NO | 59 | 0 | 0 | 24 | 15.94 | 4 | BUENAS CONDICIONES | BUENAS CONDICIONES | BUENAS CONDICIONES | BUENAS CONDICIONES | SIN DEFORESTAR | A
2015-09-21 | 4 | COPAN | 41 | Cabañas | 2836 | san jose miramar san antonio miramar pueblo viejo | 2014 |  | 0 |  |  |  | 14.7661 | -89.1125 | SANAA | 11000000 | Acueducto por Gravedad | BUENO |  |  |  | Ojo de agua o manantial | 69 | galones/minuto | 69 | galones/minuto | SI | SI | MAYOR A 100M | Bueno: La micro-cuenca está forestada. La toma de agua está cercada y protegida de contaminación | 10000 | galones | Ninguno | NO | 0 | mg/l |  | NO |  | NO | 81 | 0 | 0 | 24 | 11.61 | 4 | BUENAS CONDICIONES | BUENAS CONDICIONES | BUENAS CONDICIONES | BUENAS CONDICIONES | SIN DEFORESTAR | A
2015-05-25 | 4 | COPAN | 41 | Cabañas | 2826 | San Jose Miramar,San Antonio y Pueblo Viejo | 2014 | San Antonio de Miramar, Pueblo Viejo, San Jose de Miramar | 1 | junta administradora agua pueblo viejo cabañas | 1101 | 282 | 14.7661 | -89.1125 | SANAA | 11000000 | Acueducto por Gravedad | BUENO |  |  |  | Ojo de agua o manantial | 69 | galones/minuto | 69 | galones/minuto | SI | SI | MAYOR A 100M | Bueno: La micro-cuenca está forestada. La toma de agua está cercada y protegida de contaminación | 50000 | galones | Ninguno | NO | 0 | mg/l |  | NO |  | NO | 148 | 0 | 0 | 24 | 6.35 | 4 | BUENAS CONDICIONES | BUENAS CONDICIONES | BUENAS CONDICIONES | BUENAS CONDICIONES | SIN DEFORESTAR | A
2015-05-08 | 4 | COPAN | 41 | Cabañas | 2637 | sistema agua potable La Cumbre Cabañas | 1995 | La Cumbre de San Juan | 1 | junta de agua La Cumbre ,La Cuchilla y La Union | 467 | 93 | 14.7183 | -89.035 | SANAA | 350000 | Acueducto por Gravedad | REGULAR |  |  |  | Quebrada | 122 | galones/minuto | 42 | galones/minuto | SI | SI | MENOR A 100M | Bueno: La micro-cuenca está forestada. La toma de agua está cercada y protegida de contaminación | 45000 | galones | Ninguno | NO | 0 | mg/l |  | NO |  | NO | 154 | 0 | 0 | 24 | 10.79 | 4 | REQUIERE MANTENIMIENTO | REQUIERE MANTENIMIENTO | BUENAS CONDICIONES | REQUIERE MANTENIMIENTO | SIN DEFORESTAR | A
2015-12-08 | 4 | COPAN | 41 | Cabañas | 3935 | sistema de agua potable aldea nueva | 1997 | Aldea Nueva | 1 | junta administradora de agua aldea nueva | 209 | 56 | 14.7384 | -89.1173 | OTRA, Comunidad | 650000 | Acueducto por Gravedad | BUENO |  |  |  | Quebrada | 57 | galones/minuto | 22 | galones/minuto | SI | SI | MENOR A 100M | Regular: La cuenca está generalmente forestada | 10000 | galones | Ninguno | NO | 0 | mg/l |  | NO |  | NO | 56 | 0 | 0 | 24 | 13.87 | 4 | BUENAS CONDICIONES | BUENAS CONDICIONES | BUENAS CONDICIONES | BUENAS CONDICIONES | POCA DEFORESTACION SIN AFECTAR SISTEMA | A
2015-12-08 | 4 | COPAN | 41 | Cabañas | 3934 | sistema de agua potable barbascos | 2002 | Barbasqueadero | 1 | junta administradora de agua barbascos | 187 | 40 | 14.7654 | -89.2454 | OTRA | 1200000 | Acueducto por Gravedad | BUENO |  |  |  | Quebrada | 19 | galones/minuto | 15 | galones/minuto | SI | NO | MENOR A 100M | Bueno: La micro-cuenca está forestada. La toma de agua está cercada y protegida de contaminación | 10000 | galones | Ninguno | NO | 0 | mg/l |  | NO |  | NO | 40 | 0 | 0 | 24 | 6.47 | 4 | BUENAS CONDICIONES | BUENAS CONDICIONES | BUENAS CONDICIONES | BUENAS CONDICIONES | SIN DEFORESTAR | A
2015-12-08 | 4 | COPAN | 41 | Cabañas | 3929 | sistema de agua potable barrio lempira | 2007 | Barrio Lempira | 1 | junta administradola de agua lempira | 236 | 75 | 14.8427 | -89.0827 | Alcaldía, Comunidad, SANAA | 770000 | Acueducto por Gravedad | BUENO |  |  |  | Quebrada | 34 | galones/minuto | 19 | galones/minuto | NO | SI | MENOR A 100M | Regular: La cuenca está generalmente forestada | 10000 | galones | Ninguno | NO | 0 | mg/l |  | NO |  | NO | 75 | 0 | 0 | 18 | 6.18 | 4 | BUENAS CONDICIONES | BUENAS CONDICIONES | BUENAS CONDICIONES | BUENAS CONDICIONES | POCA DEFORESTACION SIN AFECTAR SISTEMA | A
2015-12-08 | 4 | COPAN | 41 | Cabañas | 3839 | sistema de agua potable buena vista | 1992 | El Mirador | 1 | junta administradora de agua buena vista | 112 | 37 | 14.8622 | -89.027 | Aporte comunitario, OTRA | 1080000 | Acueducto por Gravedad | BUENO |  |  |  | Río | 21 | galones/minuto | 18 | galones/minuto | SI | SI | MENOR A 100M | Bueno: La micro-cuenca está forestada. La toma de agua está cercada y protegida de contaminación | 8000 | galones | Desinfección con cloro | SI | 0.03 | mg/l |  | NO |  | NO | 46 | 0 | 0 | 24 | 6.22 | 4 | BUENAS CONDICIONES | REQUIERE MANTENIMIENTO | BUENAS CONDICIONES | BUENAS CONDICIONES | SIN DEFORESTAR | A
2015-12-08 | 4 | COPAN | 41 | Cabañas | 3931 | sistema de agua potable buenos aires | 1998 | Buenos Aires | 1 | junta administradora de agua buenos aires | 144 | 35 | 14.7232 | -89.0416 | SANAA, Comunidad, Alcaldía, OTRA | 695000 | Acueducto por Gravedad | BUENO |  |  |  | Quebrada | 32 | galones/minuto | 23 | galones/minuto | SI | SI | MENOR A 100M | Bueno: La micro-cuenca está forestada. La toma de agua está cercada y protegida de contaminación | 5000 | galones | Ninguno | NO | 0 | mg/l |  | NO |  | NO | 35 | 0 | 0 | 24 | 12.46 | 4 | BUENAS CONDICIONES | BUENAS CONDICIONES | BUENAS CONDICIONES | BUENAS CONDICIONES | SIN DEFORESTAR | A
2015-05-20 | 4 | COPAN | 41 | Cabañas | 2635 | Sistema de Agua potable descombros Cabañas Copan | 1993 | Descombros | 1 | junta de agua Descombros Cabañas Copan | 200 | 55 | 14.735 | -89.1063 | SANAA | 300000 | Acueducto por Gravedad | REGULAR |  |  |  | Quebrada | 42 | galones/minuto | 32 | galones/minuto | SI | SI | MAYOR A 100M | Malo: La cuenca está en fase de deforestación; la toma de agua no está directamente protegida pero no se observen afectaciones mayores | 10000 | galones | Desinfección con cloro | NO | 0 | mg/l |  | NO |  | NO | 55 | 0 | 0 | 24 | 10.41 | 4 | REQUIERE MANTENIMIENTO | REQUIERE OBRAS MENORES | REQUIERE MANTENIMIENTO | REQUIRE RECONSTRUCCION | DEFORESTACION REGULAR POCA AFECTACION DEL SISTEMA | B
2015-12-01 | 4 | COPAN | 41 | Cabañas | 3819 | sistema de agua potable el guarumal | 2003 | Guarumal | 1 | junta administradora de agua el guarumal | 306 | 80 | 14.7682 | -89.0065 | OTRA | 1200000 | Acueducto por Gravedad | BUENO |  |  |  | Quebrada | 35 | galones/minuto | 27 | galones/minuto | SI | SI | MENOR A 100M | Bueno: La micro-cuenca está forestada. La toma de agua está cercada y protegida de contaminación | 10000 | galones | Filtración rápida | SI | 0 | mg/l |  | NO |  | NO | 80 | 0 | 0 | 24 | 5.96 | 4 | BUENAS CONDICIONES | BUENAS CONDICIONES | BUENAS CONDICIONES | BUENAS CONDICIONES | SIN DEFORESTAR | A
2015-12-08 | 4 | COPAN | 41 | Cabañas | 3933 | sistema de agua potable el guayabo | 1999 | El Guayabo | 1 | junta administradora de agua el guayabo | 185 | 45 | 14.7799 | -89.0142 | OTRA | 800000 | Acueducto por Gravedad | REGULAR |  |  |  | Quebrada | 29 | galones/minuto | 21 | galones/minuto | SI | SI | MENOR A 100M | Bueno: La micro-cuenca está forestada. La toma de agua está cercada y protegida de contaminación | 8000 | galones | Ninguno | NO | 0 | mg/l |  | NO |  | NO | 45 | 0 | 0 | 24 | 8.78 | 4 | REQUIERE MANTENIMIENTO | REQUIERE MANTENIMIENTO | BUENAS CONDICIONES | BUENAS CONDICIONES | SIN DEFORESTAR | A
2015-12-01 | 4 | COPAN | 41 | Cabañas | 3821 | sistema de agua potable el llano | 1996 | El Llano | 1 | junta administradora de agua el llano | 211 | 55 | 14.8008 | -89.0522 | OTRA, Aporte comunitario | 750000 | Acueducto por Gravedad | BUENO |  |  |  | Quebrada | 29 | galones/minuto | 21 | galones/minuto | SI | SI | MENOR A 100M | Bueno: La micro-cuenca está forestada. La toma de agua está cercada y protegida de contaminación | 8000 | galones | Filtración rápida | SI | 0 | mg/l |  | NO |  | NO | 55 | 0 | 0 | 24 | 7.18 | 4 | BUENAS CONDICIONES | BUENAS CONDICIONES | BUENAS CONDICIONES | BUENAS CONDICIONES | SIN DEFORESTAR | A
2015-12-01 | 4 | COPAN | 41 | Cabañas | 3826 | sistema de agua potable el pinalito | 1996 | Pinalito | 1 | junta administradora de agua pinalito | 147 | 50 | 14.8183 | -89.0896 | Alcaldía, OTRA, Aporte comunitario | 310000 | Acueducto por Gravedad | BUENO |  |  |  | Quebrada | 38 | galones/minuto | 23 | galones/minuto | SI | SI | MENOR A 100M | Bueno: La micro-cuenca está forestada. La toma de agua está cercada y protegida de contaminación | 5000 | galones | Desinfección con cloro | SI | 0 | mg/l |  | NO |  | NO | 46 | 0 | 0 | 24 | 11.26 | 4 | BUENAS CONDICIONES | BUENAS CONDICIONES | BUENAS CONDICIONES | BUENAS CONDICIONES | SIN DEFORESTAR | A
2015-12-01 | 4 | COPAN | 41 | Cabañas | 3802 | sistema de agua potable el prado | 2006 | El Prado | 1 | junta administradora de agua el prado | 73 | 15 | 14,824918 | -89.0679 | Alcaldía, OTRA, Aporte comunitario | 260000 | Acueducto por Gravedad | BUENO |  |  |  | Ojo de agua o manantial | 54 | galones/minuto | 25 | galones/minuto | SI | SI | MENOR A 100M | Bueno: La micro-cuenca está forestada. La toma de agua está cercada y protegida de contaminación | 5000 | galones | Desinfección con cloro | SI | 0 | mg/l |  | NO |  | NO | 15 | 0 | 0 | 24 | 49.05 | 4 | BUENAS CONDICIONES | BUENAS CONDICIONES | BUENAS CONDICIONES | BUENAS CONDICIONES | SIN DEFORESTAR | A
2015-12-01 | 4 | COPAN | 41 | Cabañas | 3788 | sistema de agua potable el tigre | 1996 | Barrio El Tigre | 1 | junta administradora de agua el tigre | 119 | 23 | 14.7965 | -89.0143 | Aporte comunitario | 350000 | Acueducto por Gravedad | BUENO |  |  |  | Quebrada | 18 | galones/minuto | 11 | galones/minuto | SI | SI | MENOR A 100M | Regular: La cuenca está generalmente forestada | 5000 | galones | Ninguno | SI | 0 | mg/l |  | NO |  | NO | 23 | 0 | 0 | 24 | 10.66 | 4 | BUENAS CONDICIONES | REQUIERE MANTENIMIENTO | BUENAS CONDICIONES | REQUIERE MANTENIMIENTO | POCA DEFORESTACION SIN AFECTAR SISTEMA | A
2015-12-08 | 4 | COPAN | 41 | Cabañas | 3928 | sistema de agua potable ingenios | 2001 | Ingenios | 1 | junta administradora de agua ingenios | 156 | 43 | 14.8599 | -89.0592 | OTRA, Comunidad, Alcaldía | 915000 | Acueducto por Gravedad | REGULAR |  |  |  | Quebrada | 23 | galones/minuto | 15 | galones/minuto | NO | SI | MENOR A 100M | Regular: La cuenca está generalmente forestada | 8000 | galones | Ninguno | NO | 0 | mg/l |  | NO |  | NO | 43 | 0 | 0 | 24 | 7.29 | 4 | REQUIERE MANTENIMIENTO | BUENAS CONDICIONES | BUENAS CONDICIONES | BUENAS CONDICIONES | POCA DEFORESTACION SIN AFECTAR SISTEMA | A
2015-12-01 | 4 | COPAN | 41 | Cabañas | 3793 | sistema de agua potable la ruda | 2001 | La Ruda | 1 | junta administradora de agua la ruda | 127 | 27 | 14.7333 | -89.0167 | OTRA, Aporte comunitario | 535000 | Acueducto por Gravedad | REGULAR |  |  |  | Quebrada | 21 | galones/minuto | 15 | galones/minuto | SI | SI | MENOR A 100M | Bueno: La micro-cuenca está forestada. La toma de agua está cercada y protegida de contaminación | 5000 | galones | Desinfección con cloro | SI | 0 | mg/l |  | NO |  | NO | 23 | 0 | 0 | 24 | 12.44 | 4 | REQUIERE MANTENIMIENTO | BUENAS CONDICIONES | BUENAS CONDICIONES | BUENAS CONDICIONES | SIN DEFORESTAR | A
2015-12-04 | 4 | COPAN | 41 | Cabañas | 3794 | sistema de agua potable la union | 2009 | La Union de San Juan Arriba | 1 | junta administradora de agua la union 2 | 6 | 1 | 14.8372 | -89.0498 | Club Rotario, Aporte comunitario, Alcaldía | 320000 | Acueducto por Gravedad | BUENO |  |  |  | Ojo de agua o manantial | 33 | galones/minuto | 18 | galones/minuto | SI | SI | MENOR A 100M | Bueno: La micro-cuenca está forestada. La toma de agua está cercada y protegida de contaminación | 5000 | galones | Desinfección con cloro | SI | 0 | mg/l |  | NO |  | NO | 30 | 0 | 0 | 24 | 14.99 | 4 | BUENAS CONDICIONES | REQUIERE MANTENIMIENTO | BUENAS CONDICIONES | BUENAS CONDICIONES | SIN DEFORESTAR | A
2015-12-04 | 4 | COPAN | 41 | Cabañas | 3827 | sistema de agua potable las cruzitas | 2014 | Las Crucitas | 1 | junta administradora de agua las cruzitas | 152 | 40 | 14.8251 | -89.137 | Aporte comunitario, Alcaldía | 110000 | Acueducto por Gravedad | BUENO |  |  |  | Quebrada | 25 | galones/minuto | 16 | galones/minuto | SI | SI | MENOR A 100M | Bueno: La micro-cuenca está forestada. La toma de agua está cercada y protegida de contaminación | 5000 | galones | Desinfección con cloro | SI | 0 | mg/l |  | NO |  | NO | 40 | 0 | 0 | 24 | 8.52 | 4 | BUENAS CONDICIONES | BUENAS CONDICIONES | BUENAS CONDICIONES | BUENAS CONDICIONES | SIN DEFORESTAR | A
2015-12-01 | 4 | COPAN | 41 | Cabañas | 3830 | sistema de agua potable las juntas | 1994 | Las Juntas No.1 | 1 | junta administradora de agua las juntas | 391 | 80 | 14.7574 | -89.0153 | Municipalidad, OTRA, Aporte comunitario | 535000 | Acueducto por Gravedad | BUENO |  |  |  | Quebrada | 73 | galones/minuto | 26 | galones/minuto | SI | SI | MENOR A 100M | Bueno: La micro-cuenca está forestada. La toma de agua está cercada y protegida de contaminación | 10000 | galones | Ninguno | NO | 0.02 | mg/l |  | NO |  | NO | 80 | 0 | 0 | 24 | 12.43 | 4 | BUENAS CONDICIONES | BUENAS CONDICIONES | BUENAS CONDICIONES | BUENAS CONDICIONES | SIN DEFORESTAR | A
2015-12-04 | 4 | COPAN | 41 | Cabañas | 3818 | sistema de agua potable las peñas 1 | 1996 | Las Peñas No.1 | 1 | junta administradora de agua las peñas 1 | 112 | 40 | 14.8575 | -89.0626 | OTRA, Aporte comunitario | 400000 | Acueducto por Gravedad | REGULAR |  |  |  | Quebrada | 56 | galones/minuto | 22 | galones/minuto | SI | SI | MENOR A 100M | Bueno: La micro-cuenca está forestada. La toma de agua está cercada y protegida de contaminación | 8000 | galones | Desinfección con cloro | NO | 0 | mg/l |  | NO |  | NO | 40 | 0 | 0 | 24 | 19.08 | 4 | REQUIERE MANTENIMIENTO | BUENAS CONDICIONES | BUENAS CONDICIONES | BUENAS CONDICIONES | SIN DEFORESTAR | A
2015-12-04 | 4 | COPAN | 41 | Cabañas | 3829 | sistema de agua potable las peñas 2 | 1997 | Las Peñas No.2 | 1 | junta administradora de agua las peñas 2 naranjito | 168 | 50 | 14.8604 | -89.0603 | USAID, Aporte comunitario | 1470000 | Acueducto por Gravedad | REGULAR |  |  |  | Quebrada | 48 | galones/minuto | 17 | galones/minuto | SI | SI | MENOR A 100M | Bueno: La micro-cuenca está forestada. La toma de agua está cercada y protegida de contaminación | 6000 | galones | Ninguno | NO | 0.03 | mg/l |  | NO |  | NO | 49 | 0 | 0 | 24 | 13.35 | 4 | REQUIERE MANTENIMIENTO | REQUIERE MANTENIMIENTO | BUENAS CONDICIONES | BUENAS CONDICIONES | SIN DEFORESTAR | A
2015-12-04 | 4 | COPAN | 41 | Cabañas | 3815 | sistema de agua potable lomas | 1993 | Lomas de La Esperanza | 1 | junta administradorade agua las lomas | 149 | 25 | 14.9007 | -89.0128 | OTRA, Aporte comunitario, Alcaldía | 210000 | Acueducto por Gravedad | REGULAR |  |  |  | Quebrada | 65 | galones/minuto | 18 | galones/minuto | SI | SI | MENOR A 100M | Regular: La cuenca está generalmente forestada | 6000 | galones | Ninguno | NO | 0 | mg/l |  | NO |  | NO | 28 | 0 | 0 | 24 | 31.63 | 4 | REQUIERE MANTENIMIENTO | REQUIERE MANTENIMIENTO | BUENAS CONDICIONES | BUENAS CONDICIONES | POCA DEFORESTACION SIN AFECTAR SISTEMA | A
2015-12-04 | 4 | COPAN | 41 | Cabañas | 3813 | sistema de agua potable mirasolito | 2001 | Mirasolito de La Esperanza | 1 | junta administradora de agua mirasolito | 107 | 35 | 14.8848 | -89.0179 | OTRA, Aporte comunitario | 560000 | Acueducto por Gravedad | BUENO |  |  |  | Quebrada | 67 | galones/minuto | 20 | galones/minuto | SI | SI | MENOR A 100M | Bueno: La micro-cuenca está forestada. La toma de agua está cercada y protegida de contaminación | 6000 | galones | Ninguno | SI | 0 | mg/l |  | NO |  | NO | 35 | 0 | 0 | 24 | 26.08 | 4 | BUENAS CONDICIONES | BUENAS CONDICIONES | REQUIERE MANTENIMIENTO | BUENAS CONDICIONES | SIN DEFORESTAR | A
2015-12-08 | 4 | COPAN | 41 | Cabañas | 3932 | sistema de agua potable morazan | 2009 | Morazan | 1 | junta administradora de agua morazan | 286 | 75 | 14.8234 | -89.0987 | OTRA, Comunidad | 1300000 | Acueducto por Gravedad | BUENO |  |  |  | Quebrada | 32 | galones/minuto | 23 | galones/minuto | SI | SI | MENOR A 100M | Bueno: La micro-cuenca está forestada. La toma de agua está cercada y protegida de contaminación | 8000 | galones | Ninguno | SI | 0 | mg/l |  | NO |  | NO | 70 | 0 | 0 | 24 | 6.23 | 4 | BUENAS CONDICIONES | BUENAS CONDICIONES | BUENAS CONDICIONES | BUENAS CONDICIONES | SIN DEFORESTAR | A
2015-12-08 | 4 | COPAN | 41 | Cabañas | 3936 | sistema de agua potable naranjal | 2004 | El Zacatal o El Naranjal | 1 | junta administradora de agua naranjal | 90 | 15 | 14.7845 | -89.1345 | OTRA, Aporte comunitario | 815000 | Acueducto por Gravedad | BUENO |  |  |  | Quebrada | 29 | galones/minuto | 13 | galones/minuto | SI | SI | MENOR A 100M | Bueno: La micro-cuenca está forestada. La toma de agua está cercada y protegida de contaminación | 5000 | galones | Ninguno | NO | 0 | mg/l |  | NO |  | NO | 15 | 0 | 0 | 24 | 26.34 | 4 | BUENAS CONDICIONES | BUENAS CONDICIONES | BUENAS CONDICIONES | BUENAS CONDICIONES | SIN DEFORESTAR | A
2015-12-01 | 4 | COPAN | 41 | Cabañas | 3816 | sistema de agua potable nueva esperanza | 2014 | Nueva Esperanza | 1 | junta adminitradora de agua nueva esperanza | 279 | 60 | 14.7684 | -89.0752 | Aporte comunitario, SANAA, Alcaldía | 1650000 | Acueducto por Gravedad | BUENO |  |  |  | Quebrada | 65 | galones/minuto | 31 | galones/minuto | SI | SI | MENOR A 100M | Bueno: La micro-cuenca está forestada. La toma de agua está cercada y protegida de contaminación | 10000 | galones | Desinfección con cloro | SI | 0 | mg/l |  | NO |  | NO | 56 | 0 | 0 | 24 | 15.82 | 4 | BUENAS CONDICIONES | BUENAS CONDICIONES | BUENAS CONDICIONES | BUENAS CONDICIONES | SIN DEFORESTAR | A
2015-12-01 | 4 | COPAN | 41 | Cabañas | 3828 | sistema de agua potable plan del perico | 1999 | Plan del Perico | 1 | junta administradora de agua plan del perico | 723 | 120 | 14,789576 | -89.1229 | OTRA, Aporte comunitario | 308000 | Acueducto por Gravedad | BUENO |  |  |  | Quebrada | 46 | galones/minuto | 34 | galones/minuto | SI | SI | MENOR A 100M | Bueno: La micro-cuenca está forestada. La toma de agua está cercada y protegida de contaminación | 12000 | galones | Ninguno | NO | 0 | mg/l |  | NO |  | NO | 120 | 0 | 0 | 24 | 5.22 | 4 | BUENAS CONDICIONES | BUENAS CONDICIONES | BUENAS CONDICIONES | BUENAS CONDICIONES | SIN DEFORESTAR | A
2015-12-08 | 4 | COPAN | 41 | Cabañas | 3930 | sistema de agua potable platanares | 2003 | Platanares | 1 | junta administradora de agua platanares | 175 | 43 | 14.8486 | -89.0293 | Comunidad, Alcaldía, OTRA | 535000 | Acueducto por Gravedad | BUENO |  |  |  | Quebrada | 46 | galones/minuto | 24 | galones/minuto | SI | SI | MENOR A 100M | Bueno: La micro-cuenca está forestada. La toma de agua está cercada y protegida de contaminación | 8000 | galones | Ninguno | NO | 0 | mg/l |  | NO |  | NO | 43 | 0 | 0 | 24 | 14.58 | 4 | BUENAS CONDICIONES | BUENAS CONDICIONES | BUENAS CONDICIONES | BUENAS CONDICIONES | SIN DEFORESTAR | A
2015-12-01 | 4 | COPAN | 41 | Cabañas | 3825 | sistema de agua potable rio negro | 2002 | Rio Negro | 1 | junta administradora de agua rio negro | 1567 | 155 | 14.7453 | -89.0769 | OTRA, Aporte comunitario | 1250000 | Acueducto por Gravedad | BUENO |  |  |  | Quebrada | 80 | galones/minuto | 42 | galones/minuto | SI | SI | MENOR A 100M | Bueno: La micro-cuenca está forestada. La toma de agua está cercada y protegida de contaminación | 10000 | galones | Desinfección con cloro | SI | 0 | mg/l |  | NO |  | NO | 155 | 0 | 0 | 24 | 7.03 | 3 | BUENAS CONDICIONES | BUENAS CONDICIONES | BUENAS CONDICIONES | BUENAS CONDICIONES | SIN DEFORESTAR | A
2015-12-01 | 4 | COPAN | 41 | Cabañas | 3823 | sistema de agua potable san manuel | 2002 | San Manuel | 1 | junta administradora de agua san manuel | 65 | 13 | 14.7703 | -89.0947 | OTRA | 500000 | Acueducto por Gravedad | BUENO |  |  |  | Quebrada | 26 | galones/minuto | 21 | galones/minuto | SI | SI | MENOR A 100M | Bueno: La micro-cuenca está forestada. La toma de agua está cercada y protegida de contaminación | 5000 | galones | Ninguno | NO | 0 | mg/l |  | NO |  | NO | 13 | 0 | 0 | 24 | 27.25 | 4 | BUENAS CONDICIONES | BUENAS CONDICIONES | BUENAS CONDICIONES | BUENAS CONDICIONES | SIN DEFORESTAR | A
2015-05-22 | 4 | COPAN | 41 | Cabañas | 2825 | Sistema de Agua potable y saneamiento Motagua | 1999 | Motagua | 1 | junta administradora de agua Motagua Cabañas Copan | 266 | 80 | 14.7994 | -89.0517 | SANAA | 250 | Acueducto por Gravedad | REGULAR |  |  |  | Ojo de agua o manantial | 17 | galones/minuto | 17 | galones/minuto | SI | SI | MAYOR A 100M | Bueno: La micro-cuenca está forestada. La toma de agua está cercada y protegida de contaminación | 5000 | galones | Ninguno | NO | 0 | mg/l |  | NO |  | NO | 80 | 0 | 0 | 24 | 2.9 | 3 | REQUIERE MANTENIMIENTO | REQUIERE MANTENIMIENTO | REQUIERE MANTENIMIENTO | REQUIERE OBRAS MENORES | SIN DEFORESTAR | B
2012-09-07 | 4 | COPAN | 43 | Copán Ruinas | 155 | Los Arcos, Santa Rosita y Agua Buena | 2008 | Agua Buena Arriba, Los Arcos | 2 | JAAS Agua Buena Arriba, JAAS Los Arcos y Santa Rosita | 732 | 146 | 14.9985 | -89.1742 | Fondo Hondureño de Inversión Social | 3305307.99 | Acueducto por Gravedad | BUENO |  |  |  | Quebrada | 300 | galones/minuto | 86 | galones/minuto | SI | SI | MAYOR A 100M | Bueno: La micro-cuenca está forestada. La toma de agua está cercada y protegida de contaminación | 5000 | galones | Ninguno | NO | 0 | mg/l | 2012-09-07 | NO | 2012-09-07 | NO | 146 | 0 | 0 | 24 | 28 | 1 | BUENAS CONDICIONES | BUENAS CONDICIONES | BUENAS CONDICIONES | BUENAS CONDICIONES | SIN DEFORESTAR | A
2012-09-17 | 4 | COPAN | 48 | El Paraíso | 152 | Buena Vista El Paraiso, fuente Cerro sn Cristobal | 2011 | Aldea Buena Vista | 1 | JAAS Buena Vista El Paraiso Copan | 466 | 117 | 14.9822 | -88.941 | Banco Mundial | 2367668.22 | Acueducto por Gravedad | BUENO |  |  |  | Ojo de agua o manantial | 70 | galones/minuto | 25 | galones/minuto | SI | SI | MAYOR A 100M | Bueno: La micro-cuenca está forestada. La toma de agua está cercada y protegida de contaminación | 15000 | galones | Ninguno | NO | 0 | mg/l | 2012-09-19 | NO | 2012-09-19 | NO | 101 | 0 | 0 | 24 | 9.44 | 4 | BUENAS CONDICIONES | BUENAS CONDICIONES | BUENAS CONDICIONES | BUENAS CONDICIONES | SIN DEFORESTAR | A
2012-06-13 | 4 | COPAN | 49 | Florida | 21 | Agua Buena o La Cacarica | 2005 | Agua Buena o La Cacarica | 1 | patronato sistema Privado Agua Buena Florida Copan | 68 | 14 | 15.1686 | -88.7988 | Plan en Honduras | 0 | Acueducto por Gravedad | REGULAR |  |  |  | Ojo de agua o manantial | 41 | galones/minuto | 12 | galones/minuto | SI | SI | MENOR A 100M | Regular: La cuenca está generalmente forestada | 1800 | galones | Ninguno | NO | 0 | mg/l |  | NO |  | NO | 14 | 0 | 0 | 2 | 39.9 | 4 | REQUIERE MANTENIMIENTO | REQUIERE OBRAS MENORES | REQUIERE OBRAS MENORES | REQUIERE MANTENIMIENTO | POCA DEFORESTACION SIN AFECTAR SISTEMA | B
2012-06-06 | 4 | COPAN | 49 | Florida | 17 | Berlin Plancitos | 1998 | Plancitos o Berlin | 1 | JAAS Plancitos o Berlin | 621 | 86 | 15.1679 | -88.8432 |  |  | Acueducto por Gravedad | BUENO |  |  |  | Ojo de agua o manantial | 86 | galones/minuto | 76 | galones/minuto | SI | SI | MAYOR A 100M | Malo: La cuenca está en fase de deforestación; la toma de agua no está directamente protegida pero no se observen afectaciones mayores | 10000 | galones | Ninguno | NO | 0 | mg/l |  | NO |  | NO | 86 | 0 | 0 | 24 | 13.63 | 4 | BUENAS CONDICIONES | BUENAS CONDICIONES | REQUIERE MANTENIMIENTO | BUENAS CONDICIONES | DEFORESTACION REGULAR POCA AFECTACION DEL SISTEMA | A
2012-06-19 | 4 | COPAN | 49 | Florida | 38 | Casco Urbano Florida | 1982 | Florida | 1 | Alcaldia Municipal Florida Copan | 9900 | 1650 | 14.9853 | -88.9087 | SANAA | 7000000 | Acueducto por Gravedad | REGULAR |  |  |  | Ojo de agua o manantial | 600 | galones/minuto | 320 | galones/minuto | SI | SI | MAYOR A 100M | Regular: La cuenca está generalmente forestada | 180000 | galones | Desinfección con cloro | SI | 0 | mg/l |  | NO |  | NO | 1650 | 0 | 0 | 3 | 4.95 | 4 | REQUIERE MANTENIMIENTO | REQUIERE MANTENIMIENTO | BUENAS CONDICIONES | REQUIERE MANTENIMIENTO | POCA DEFORESTACION SIN AFECTAR SISTEMA | A
2012-06-18 | 4 | COPAN | 49 | Florida | 9 | El Porvenir o san Marcos | 2007 | El Porvenir o San Marcos | 1 | JAAS El Porvenir o San Marcos | 94 | 17 | 15.277 | -88.7532 | Catholic Relief Services | 750000 | Acueducto por Gravedad | REGULAR |  |  |  | Ojo de agua o manantial | 16 | galones/minuto | 13 | galones/minuto | SI | SI | MENOR A 100M | Bueno: La micro-cuenca está forestada. La toma de agua está cercada y protegida de contaminación | 6972 | galones | Ninguno | NO | 0 | mg/l |  | NO |  | NO | 17 | 0 | 0 | 24 | 12.82 | 4 | REQUIERE MANTENIMIENTO | REQUIERE MANTENIMIENTO | BUENAS CONDICIONES | REQUIERE MANTENIMIENTO | SIN DEFORESTAR | A
2012-07-19 | 4 | COPAN | 49 | Florida | 273 | El Tesoro | 2008 | El Tesoro | 0 |  | 95 | 22 | 15.2347 | -88.7572 |  |  | Acueducto por Gravedad | REGULAR |  |  |  | Ojo de agua o manantial | 25 | galones/minuto | 16 | galones/minuto | SI | SI | MAYOR A 100M | Regular: La cuenca está generalmente forestada | 4500 | galones | Desinfección con cloro | NO | 0 | mg/l | 2012-07-19 | NO | 2012-07-19 | NO | 22 | 0 | 0 | 24 | 15.48 | 4 | REQUIERE MANTENIMIENTO | REQUIERE MANTENIMIENTO | REQUIERE MANTENIMIENTO | REQUIERE MANTENIMIENTO | POCA DEFORESTACION SIN AFECTAR SISTEMA | B
2012-06-14 | 4 | COPAN | 49 | Florida | 22 | Gritaderos | 2005 | Gritaderos | 1 | JAAS El Gritadero, Florida Copan | 63 | 14 | 15.1686 | -88.7988 |  |  | Acueducto por Gravedad | REGULAR |  |  |  | Ojo de agua o manantial | 41 | galones/minuto | 23 | galones/minuto | SI | SI | MENOR A 100M | Regular: La cuenca está generalmente forestada | 3000 | galones | Ninguno | NO | 0 | mg/l |  | NO |  | NO | 14 | 0 | 0 | 24 | 39.9 | 4 | REQUIERE MANTENIMIENTO | BUENAS CONDICIONES | BUENAS CONDICIONES | BUENAS CONDICIONES | POCA DEFORESTACION SIN AFECTAR SISTEMA | A
2012-06-04 | 4 | COPAN | 49 | Florida | 16 | La Elencia | 2001 | La Elencia | 1 | JAAS La Elencia, Florida, Copan | 620 | 100 | 15.1366 | -88.8901 |  |  | Acueducto por Gravedad | BUENO |  |  |  | Ojo de agua o manantial | 300 | galones/minuto | 55 | galones/minuto | SI | SI | MAYOR A 100M | Regular: La cuenca está generalmente forestada | 23000 | galones | Ninguno | NO | 0 | mg/l |  | NO |  | NO | 100 | 0 | 0 | 24 | 40.88 | 4 | BUENAS CONDICIONES | BUENAS CONDICIONES | BUENAS CONDICIONES | BUENAS CONDICIONES | POCA DEFORESTACION SIN AFECTAR SISTEMA | A
2012-06-10 | 4 | COPAN | 49 | Florida | 19 | La Elencita | 1993 | La Elencita | 1 | JAAS La Elencita, Florida Copan | 542 | 96 | 15.2212 | -88.8275 |  |  | Acueducto por Gravedad | BUENO |  |  |  | Ojo de agua o manantial | 32 | galones/minuto | 24 | galones/minuto | SI | SI | MENOR A 100M | Regular: La cuenca está generalmente forestada | 10000 | galones | Ninguno | NO | 0 | mg/l |  | NO |  | NO | 96 | 0 | 0 | 24 | 4.54 | 4 | BUENAS CONDICIONES | BUENAS CONDICIONES | REQUIERE MANTENIMIENTO | BUENAS CONDICIONES | POCA DEFORESTACION SIN AFECTAR SISTEMA | A
2012-06-06 | 4 | COPAN | 49 | Florida | 3 | La Laguna de san jose | 2003 | La Laguna de San Jose | 1 | JAAS Laguna de San Jose | 536 | 96 | 15.1639 | -88.8535 | SANAA | 0 | Acueducto por Gravedad | BUENO |  |  |  | Ojo de agua o manantial | 600 | galones/minuto | 23 | galones/minuto | SI | SI | MENOR A 100M | Regular: La cuenca está generalmente forestada | 5000 | galones | Ninguno | NO | 0 | mg/l |  | NO |  | NO | 96 | 0 | 0 | 24 | 85.16 | 2 | BUENAS CONDICIONES | BUENAS CONDICIONES | BUENAS CONDICIONES | REQUIERE MANTENIMIENTO | POCA DEFORESTACION SIN AFECTAR SISTEMA | A
2012-07-21 | 4 | COPAN | 49 | Florida | 274 | La Laguna Villa Humosa | 1984 | La Laguna o Villa Humosa | 1 | JAAS Villa Humosa La Laguna | 342 | 84 | 15.2141 | -88.7964 |  |  | Acueducto por Gravedad | REGULAR |  |  |  | Ojo de agua o manantial | 36 | galones/minuto | 23 | galones/minuto | SI | SI | MAYOR A 100M | Regular: La cuenca está generalmente forestada | 5000 | galones | Desinfección con cloro | NO | 0 | mg/l | 2012-07-21 | NO | 2012-07-21 | NO | 83 | 0 | 0 | 12 | 5.91 | 3 | REQUIERE MANTENIMIENTO | REQUIERE OBRAS MENORES | REQUIERE OBRAS MENORES | BUENAS CONDICIONES | POCA DEFORESTACION SIN AFECTAR SISTEMA | B
2012-06-04 | 4 | COPAN | 49 | Florida | 267 | La Nueva Colonia | 2000 | La Nueva Colonia | 1 | JAAS La Nueva Colonia | 228 | 33 | 15.1365 | -88.89 |  |  | Acueducto por Gravedad | BUENO |  |  |  | Ojo de agua o manantial | 450 | galones/minuto | 55 | galones/minuto | SI | SI | MENOR A 100M | Regular: La cuenca está generalmente forestada | 18000 | galones | Ninguno | NO | 0 | mg/l | 2012-06-04 | NO | 2012-06-04 | NO | 33 | 0 | 0 | 24 | 185.81 | 4 | BUENAS CONDICIONES | REQUIERE MANTENIMIENTO | BUENAS CONDICIONES | BUENAS CONDICIONES | POCA DEFORESTACION SIN AFECTAR SISTEMA | A
2012-06-23 | 4 | COPAN | 49 | Florida | 53 | La Ruidosa | 1990 | La Ruidosa | 1 | Jass La Ruidosa | 182 | 37 | 15.2276 | -88.7543 | Fundación BANHCAFE | 250000 | Acueducto por Gravedad | BUENO |  |  |  | Ojo de agua o manantial | 40 | galones/minuto | 31 | galones/minuto | NO | SI | MENOR A 100M | Regular: La cuenca está generalmente forestada | 5300 | galones | Desinfección con cloro | NO | 0 | mg/l | 2012-06-23 | NO | 2012-06-23 | NO | 37 | 0 | 0 | 24 | 14.73 | 4 | BUENAS CONDICIONES | REQUIERE MANTENIMIENTO | BUENAS CONDICIONES | BUENAS CONDICIONES | POCA DEFORESTACION SIN AFECTAR SISTEMA | A
2012-06-12 | 4 | COPAN | 49 | Florida | 6 | La Sierra | 2008 | La Sierra | 1 | JAAS La Sierra | 108 | 16 | 15.1883 | -88.7778 | SANAA | 0 | Acueducto por Gravedad | REGULAR |  |  |  | Ojo de agua o manantial | 17 | galones/minuto | 15 | galones/minuto | SI | SI | MENOR A 100M | Regular: La cuenca está generalmente forestada | 6308 | galones | Ninguno | NO | 0 | mg/l |  | NO |  | NO | 16 | 0 | 0 | 24 | 14.48 | 4 | REQUIERE MANTENIMIENTO | REQUIERE MANTENIMIENTO | BUENAS CONDICIONES | BUENAS CONDICIONES | POCA DEFORESTACION SIN AFECTAR SISTEMA | A
2012-06-02 | 4 | COPAN | 49 | Florida | 15 | La Vegona | 2007 | La Vegona | 1 | JAAS La vegona, Florida, Copan | 64 | 12 | 15.1492 | -88.9064 |  |  | Acueducto por Gravedad | BUENO |  |  |  | Ojo de agua o manantial | 58 | galones/minuto | 18 | galones/minuto | SI | SI | MENOR A 100M | Malo: La cuenca está en fase de deforestación; la toma de agua no está directamente protegida pero no se observen afectaciones mayores | 3600 | galones | Ninguno | NO | 0 | mg/l |  | NO |  | NO | 12 | 0 | 0 | 24 | 65.86 | 4 | BUENAS CONDICIONES | BUENAS CONDICIONES | BUENAS CONDICIONES | REQUIERE MANTENIMIENTO | DEFORESTACION REGULAR POCA AFECTACION DEL SISTEMA | A
2012-06-08 | 4 | COPAN | 49 | Florida | 18 | La Virtud | 2005 | La Virtud | 1 | JAAS La Virtud, Florida Copan | 72 | 12 | 15.1895 | -88.8907 |  |  | Acueducto por Gravedad | REGULAR |  |  |  | Ojo de agua o manantial | 35 | galones/minuto | 13 | galones/minuto | SI | SI | MENOR A 100M | Malo: La cuenca está en fase de deforestación; la toma de agua no está directamente protegida pero no se observen afectaciones mayores | 3500 | galones | Ninguno | NO | 0 | mg/l |  | NO |  | NO | 13 | 0 | 0 | 24 | 36.69 | 4 | REQUIERE MANTENIMIENTO | BUENAS CONDICIONES | BUENAS CONDICIONES | REQUIERE MANTENIMIENTO | DEFORESTACION REGULAR POCA AFECTACION DEL SISTEMA | A
2012-06-16 | 4 | COPAN | 49 | Florida | 842 | Las Flores de Techin | 1992 | Las Flores Techin | 1 | JAAS Las Flores Techin | 198 | 38 | 15.2413 | -88.7804 |  |  | Acueducto por Gravedad | REGULAR |  |  |  | Ojo de agua o manantial | 30 | galones/minuto | 20 | galones/minuto | SI | SI | MAYOR A 100M | Regular: La cuenca está generalmente forestada | 6000 | galones | Ninguno | NO | 0 | mg/l |  | NO |  | NO | 38 | 0 | 0 | 24 | 10.76 | 4 | REQUIERE MANTENIMIENTO | REQUIERE MANTENIMIENTO | REQUIERE MANTENIMIENTO | BUENAS CONDICIONES | POCA DEFORESTACION SIN AFECTAR SISTEMA | A
2012-06-17 | 4 | COPAN | 49 | Florida | 50 | Las Palmas | 2008 | Las Palmas | 1 | Jass Las Palmas | 289 | 49 | 15.2525 | -88.7444 | OTRA | 50000 | Acueducto por Gravedad | BUENO |  |  |  | Ojo de agua o manantial | 23 | galones/minuto | 20 | galones/minuto | SI | SI | MENOR A 100M | Malo: La cuenca está en fase de deforestación; la toma de agua no está directamente protegida pero no se observen afectaciones mayores | 5000 | galones | Desinfección con cloro | NO | 0 | mg/l | 2012-06-17 | NO | 2012-06-17 | NO | 49 | 0 | 0 | 24 | 6.4 | 4 | BUENAS CONDICIONES | BUENAS CONDICIONES | BUENAS CONDICIONES | BUENAS CONDICIONES | DEFORESTACION REGULAR POCA AFECTACION DEL SISTEMA | A
2012-06-16 | 4 | COPAN | 49 | Florida | 279 | Las Pilas | 2009 | Las Pilas | 1 | JAAS Las Pilas | 100 | 18 | 15.276 | -88.746 | Fundación BANHCAFE | 400000 | Acueducto por Gravedad | REGULAR |  |  |  | Ojo de agua o manantial | 15 | galones/minuto | 13 | galones/minuto | SI | SI | MAYOR A 100M | Malo: La cuenca está en fase de deforestación; la toma de agua no está directamente protegida pero no se observen afectaciones mayores | 7000 | galones | Ninguno | NO | 0 | mg/l |  | NO |  | NO | 18 | 0 | 0 | 24 | 11.35 | 4 | REQUIERE MANTENIMIENTO | REQUIERE MANTENIMIENTO | REQUIERE MANTENIMIENTO | REQUIERE MANTENIMIENTO | DEFORESTACION REGULAR POCA AFECTACION DEL SISTEMA | B
2012-06-02 | 4 | COPAN | 49 | Florida | 253 | Nueva Proteccion | 2007 | Nueva Protección | 1 | JAAS Nueva Proteccion | 82 | 14 | 15.1611 | -88.8924 | Fundación BANHCAFE | 0 | Acueducto por Gravedad | REGULAR |  |  |  | Ojo de agua o manantial | 17 | galones/minuto | 15 | galones/minuto | NO | SI | MAYOR A 100M | Regular: La cuenca está generalmente forestada | 5000 | galones | Desinfección con cloro | NO | 0 | mg/l |  | NO |  | NO | 14 | 0 | 0 | 24 | 16.55 | 4 | REQUIERE MANTENIMIENTO | REQUIERE MANTENIMIENTO | REQUIERE MANTENIMIENTO | REQUIERE MANTENIMIENTO | POCA DEFORESTACION SIN AFECTAR SISTEMA | B
2012-06-10 | 4 | COPAN | 49 | Florida | 5 | Potrerillos | 1992 | Potrerillos, Buenos Aires | 2 | JAAS Potrerillos, JAAS Buenos Aires I (Rosario) | 950 | 151 | 15.2212 | -88.852 | Fundación BANHCAFE | 0 | Acueducto por Gravedad | BUENO |  |  |  | Ojo de agua o manantial | 50 | galones/minuto | 25 | galones/minuto | SI | SI | MENOR A 100M | Bueno: La micro-cuenca está forestada. La toma de agua está cercada y protegida de contaminación | 6308 | galones | Ninguno | NO | 0 | mg/l |  | NO |  | NO | 106 | 0 | 0 | 24 | 6.43 | 3 | BUENAS CONDICIONES | REQUIERE MANTENIMIENTO | REQUIERE MANTENIMIENTO | REQUIERE MANTENIMIENTO | SIN DEFORESTAR | A
2012-06-23 | 4 | COPAN | 49 | Florida | 12 | Pueblo Nuevo | 1998 | Pueblo Nuevo | 1 | JAAS Pueblo Nuevo | 944 | 155 | 15.2335 | -88.7231 | Plan en Honduras | 0 | Acueducto por Gravedad | REGULAR |  |  |  | Quebrada | 90 | galones/minuto | 75 | galones/minuto | SI | SI | MENOR A 100M | Regular: La cuenca está generalmente forestada | 15000 | galones | Ninguno | NO | 0 | mg/l |  | NO |  | NO | 155 | 0 | 0 | 24 | 7.91 | 4 | REQUIERE MANTENIMIENTO | REQUIERE MANTENIMIENTO | BUENAS CONDICIONES | BUENAS CONDICIONES | POCA DEFORESTACION SIN AFECTAR SISTEMA | A
2012-06-04 | 4 | COPAN | 49 | Florida | 2 | Rastrojitos | 2001 | Rastrojitos | 1 | JAAS las Rastrojitos | 282 | 51 | 15.1335 | -88.8616 |  |  | Acueducto por Gravedad | BUENO |  |  |  | Ojo de agua o manantial | 350 | galones/minuto | 30 | galones/minuto | SI | SI | MENOR A 100M | Bueno: La micro-cuenca está forestada. La toma de agua está cercada y protegida de contaminación | 5000 | galones | Ninguno | NO | 0 | mg/l |  | NO |  | NO | 51 | 0 | 0 | 24 | 93.51 | 4 | BUENAS CONDICIONES | REQUIERE MANTENIMIENTO | REQUIERE MANTENIMIENTO | REQUIERE MANTENIMIENTO | SIN DEFORESTAR | A
2012-06-19 | 4 | COPAN | 49 | Florida | 25 | San Rafael | 1991 | San Rafael | 1 | Jaas San Rafael, Florida Copan | 204 | 34 | 15.2043 | -88.7455 |  |  | Acueducto por Gravedad | MALO |  |  |  | Ojo de agua o manantial | 35 | galones/minuto | 18 | galones/minuto | NO | SI | MENOR A 100M | Caído: La cuenca está deforestada y la toma desprotegida. El riesgo de contaminación y falta de agua es alto | 4200 | galones | Ninguno | NO | 0 | mg/l |  | NO |  | NO | 34 | 0 | 0 | 24 | 14.03 | 4 | REQUIERE OBRAS MENORES | REQUIERE MANTENIMIENTO | BUENAS CONDICIONES | REQUIERE OBRAS MENORES | DEFORESTACION SEVERA AFECTA EL SISTEMA | B
2012-06-19 | 4 | COPAN | 49 | Florida | 268 | Santa Clara | 2008 | Santa Clara | 1 | JAAS Santa Clara | 254 | 45 | 15.2269 | -88.767 |  |  | Acueducto por Gravedad | REGULAR |  |  |  | Ojo de agua o manantial | 88 | galones/minuto | 37 | galones/minuto | SI | SI | MAYOR A 100M | Caído: La cuenca está deforestada y la toma desprotegida. El riesgo de contaminación y falta de agua es alto | 4600 | galones | Ninguno | NO | 0 | mg/l | 2012-06-19 | NO | 2012-06-19 | NO | 45 | 0 | 0 | 24 | 26.65 | 4 | REQUIERE MANTENIMIENTO | BUENAS CONDICIONES | BUENAS CONDICIONES | BUENAS CONDICIONES | DEFORESTACION SEVERA AFECTA EL SISTEMA | A
2012-06-20 | 4 | COPAN | 49 | Florida | 10 | Sistema de agua Nueva Suyapa | 2006 | Nueva suyapa | 1 | JAAS Nueva Suyapa | 231 | 44 | 15.209 | -88.7633 | Fundación BANHCAFE | 0 | Acueducto por Gravedad | REGULAR |  |  |  | Ojo de agua o manantial | 19 | galones/minuto | 18 | galones/minuto | SI | SI | MENOR A 100M | Malo: La cuenca está en fase de deforestación; la toma de agua no está directamente protegida pero no se observen afectaciones mayores | 7138 | galones | Ninguno | NO | 0 | mg/l |  | NO |  | NO | 44 | 0 | 0 | 24 | 5.88 | 4 | REQUIERE MANTENIMIENTO | BUENAS CONDICIONES | BUENAS CONDICIONES | REQUIERE MANTENIMIENTO | DEFORESTACION REGULAR POCA AFECTACION DEL SISTEMA | A
2012-06-21 | 4 | COPAN | 49 | Florida | 39 | Barranca Grita | 1984 | Barranca Grita | 1 | JAAS Barranca Grita, Florida Copan | 300 | 50 | 15.1938 | -88.7211 | Fundación BANHCAFE, Agua para el Pueblo | 1350000 | Acueducto por Gravedad | REGULAR |  |  |  | Ojo de agua o manantial | 22 | galones/minuto | 18 | galones/minuto | SI | SI | MAYOR A 100M | Malo: La cuenca está en fase de deforestación; la toma de agua no está directamente protegida pero no se observen afectaciones mayores | 4000 | galones | Desinfección con cloro | NO | 0 | mg/l |  | NO |  | NO | 50 | 0 | 0 | 24 | 6 | 4 | REQUIERE MANTENIMIENTO | REQUIERE MANTENIMIENTO | BUENAS CONDICIONES | BUENAS CONDICIONES | DEFORESTACION REGULAR POCA AFECTACION DEL SISTEMA | A
2012-06-21 | 4 | COPAN | 49 | Florida | 52 | Bo. San Miguel San Lorenzo de Techin | 2007 | San Jose o Las Flores de Techin | 1 | Jass Bo. San Miguel San Lorenzo Techin | 0 | 0 | 15.2787 | -88.7605 | OTRA | 150000 | Acueducto por Gravedad | BUENO |  |  |  | Ojo de agua o manantial | 66 | galones/minuto | 50 | galones/minuto | SI | SI | MENOR A 100M | Malo: La cuenca está en fase de deforestación; la toma de agua no está directamente protegida pero no se observen afectaciones mayores | 5000 | galones | Desinfección con cloro | NO | 0 | mg/l | 2012-06-21 | NO | 2012-06-21 | NO | 38 | 0 | 0 | 24 | 23.67 | 4 | BUENAS CONDICIONES | BUENAS CONDICIONES | BUENAS CONDICIONES | BUENAS CONDICIONES | DEFORESTACION REGULAR POCA AFECTACION DEL SISTEMA | A
2012-06-08 | 4 | COPAN | 49 | Florida | 45 | Brisas del Caribe | 1986 | Las Brisas del Caribe | 1 | Jass Brisas del Caribe | 149 | 29 | 15.1776 | -88.8814 |  |  | Acueducto por Gravedad | REGULAR |  |  |  | Ojo de agua o manantial | 25 | galones/minuto | 15 | galones/minuto | NO | SI | MENOR A 100M | Caído: La cuenca está deforestada y la toma desprotegida. El riesgo de contaminación y falta de agua es alto | 5680 | galones | Desinfección con cloro | NO | 0 | mg/l | 2012-06-08 | NO | 2012-06-08 | NO | 29 | 0 | 0 | 24 | 11.75 | 4 | REQUIERE MANTENIMIENTO | BUENAS CONDICIONES | BUENAS CONDICIONES | BUENAS CONDICIONES | DEFORESTACION SEVERA AFECTA EL SISTEMA | A
2012-06-22 | 4 | COPAN | 49 | Florida | 11 | Brisas del Mar Azul | 2009 | Brisas del Mar azul | 1 | JAA Brisas del Mar Azul | 98 | 18 | 15.1905 | -88.7215 | Agua para el Pueblo, Fundación BANHCAFE | 1350000 | Acueducto por Gravedad | REGULAR |  |  |  | Ojo de agua o manantial | 5 | galones/minuto | 4 | galones/minuto | SI | SI | MENOR A 100M | Regular: La cuenca está generalmente forestada | 3300 | galones | Ninguno | NO | 0 | mg/l |  | NO |  | NO | 18 | 0 | 0 | 24 | 3.78 | 4 | REQUIERE MANTENIMIENTO | BUENAS CONDICIONES | BUENAS CONDICIONES | REQUIERE MANTENIMIENTO | POCA DEFORESTACION SIN AFECTAR SISTEMA | A
2012-06-23 | 4 | COPAN | 49 | Florida | 27 | Buena Vista | 1989 | Buena Vista | 1 | Jaas Buena Vista, Florida Copan | 210 | 56 | 15.1895 | -88.7287 |  |  | Acueducto por Gravedad | REGULAR |  |  |  | Ojo de agua o manantial | 46 | galones/minuto | 14 | galones/minuto | NO | SI | MENOR A 100M | Malo: La cuenca está en fase de deforestación; la toma de agua no está directamente protegida pero no se observen afectaciones mayores | 5000 | galones | Ninguno | NO | 0 | mg/l |  | NO |  | NO | 56 | 0 | 0 | 24 | 11.19 | 4 | REQUIERE MANTENIMIENTO | BUENAS CONDICIONES | BUENAS CONDICIONES | BUENAS CONDICIONES | DEFORESTACION REGULAR POCA AFECTACION DEL SISTEMA | A
2012-06-23 | 4 | COPAN | 49 | Florida | 40 | Buenos Aires (Pueblo Nuevo) | 2007 | Buenos Aires | 1 | JAAS Buenos Aires II (Pueblo Nuevo) | 138 | 23 | 15.1938 | -88.7211 | Fundación BANHCAFE | 900000 | Acueducto por Gravedad | MALO |  |  |  | Ojo de agua o manantial | 3 | galones/minuto | 3 | galones/minuto | NO | NO | MAYOR A 100M | Regular: La cuenca está generalmente forestada | 6000 | galones | Desinfección con cloro | NO | 0 | mg/l |  | NO |  | NO | 23 | 0 | 0 | 6 | 1.78 | 4 | REQUIERE OBRAS MENORES | REQUIERE MANTENIMIENTO | BUENAS CONDICIONES | BUENAS CONDICIONES | POCA DEFORESTACION SIN AFECTAR SISTEMA | A
2012-05-30 | 4 | COPAN | 49 | Florida | 14 | Dormitorio N°2 | 1988 | Dormitorio No.2 | 1 | JAAS Los Dormitorios I y II | 715 | 146 | 14.9971 | -88.806 |  |  | Acueducto por Gravedad | REGULAR |  |  |  | Ojo de agua o manantial | 45 | galones/minuto | 35 | galones/minuto | NO | SI | MAYOR A 100M | Malo: La cuenca está en fase de deforestación; la toma de agua no está directamente protegida pero no se observen afectaciones mayores | 10000 | galones | Ninguno | NO | 0 | mg/l |  | NO |  | NO | 107 | 0 | 0 | 24 | 5.73 | 4 | REQUIERE MANTENIMIENTO | REQUIERE MANTENIMIENTO | REQUIERE MANTENIMIENTO | REQUIERE MANTENIMIENTO | DEFORESTACION REGULAR POCA AFECTACION DEL SISTEMA | B
2012-06-02 | 4 | COPAN | 49 | Florida | 42 | El Calichon | 1983 | El Calichon | 1 | Jass El Calichon | 275 | 55 | 15.1602 | -88.902 |  |  | Acueducto por Gravedad | BUENO |  |  |  | Ojo de agua o manantial | 50 | galones/minuto | 10 | galones/minuto | SI | SI | MENOR A 100M | Bueno: La micro-cuenca está forestada. La toma de agua está cercada y protegida de contaminación | 5000 | galones | Desinfección con cloro | NO | 0 | mg/l | 2012-06-02 | NO | 2012-06-02 | NO | 55 | 0 | 0 | 24 | 12.39 | 4 | BUENAS CONDICIONES | BUENAS CONDICIONES | BUENAS CONDICIONES | BUENAS CONDICIONES | SIN DEFORESTAR | A
2012-06-11 | 4 | COPAN | 49 | Florida | 34 | EL Cedral | 2007 | El Cedral | 1 | JAAS El Cedral | 210 | 35 | 15.1857 | -88.8429 | Fundación BANHCAFE | 1350000 | Acueducto por Gravedad | BUENO |  |  |  | Ojo de agua o manantial | 100 | galones/minuto | 20 | galones/minuto | SI | SI | MAYOR A 100M | Bueno: La micro-cuenca está forestada. La toma de agua está cercada y protegida de contaminación | 6000 | galones | Desinfección con cloro | NO | 0 | mg/l |  | NO |  | NO | 35 | 0 | 0 | 24 | 38.93 | 4 | BUENAS CONDICIONES | BUENAS CONDICIONES | BUENAS CONDICIONES | BUENAS CONDICIONES | SIN DEFORESTAR | A
2012-06-06 | 4 | COPAN | 49 | Florida | 44 | El Ermitaño | 1986 | El Ermitaño | 1 | Jass El Ermitaño | 385 | 51 | 15.1699 | -88.1699 |  |  | Acueducto por Gravedad | REGULAR |  |  |  | Ojo de agua o manantial | 60 | galones/minuto | 22 | galones/minuto | NO | SI | MENOR A 100M | Regular: La cuenca está generalmente forestada | 5680 | galones | Desinfección con cloro | NO | 0 | mg/l | 2012-06-06 | NO | 2012-06-06 | NO | 51 | 0 | 0 | 24 | 16.03 | 4 | REQUIERE MANTENIMIENTO | REQUIERE MANTENIMIENTO | BUENAS CONDICIONES | BUENAS CONDICIONES | POCA DEFORESTACION SIN AFECTAR SISTEMA | A
2012-06-05 | 4 | COPAN | 49 | Florida | 31 | EL Guanal | 1987 | El Guanal | 1 | JAAS El Guanal | 240 | 40 | 15.1637 | -88.8535 | SANAA | 1850000 | Acueducto por Gravedad | BUENO |  |  |  | Quebrada | 600 | galones/minuto | 34 | galones/minuto | SI | SI | MAYOR A 100M | Regular: La cuenca está generalmente forestada | 10000 | galones | Desinfección con cloro | NO | 0 | mg/l |  | NO |  | NO | 40 | 0 | 0 | 24 | 204.39 | 4 | BUENAS CONDICIONES | BUENAS CONDICIONES | BUENAS CONDICIONES | BUENAS CONDICIONES | POCA DEFORESTACION SIN AFECTAR SISTEMA | A
2012-06-10 | 4 | COPAN | 49 | Florida | 46 | EL Rosario o Zompopero | 1989 | El Rosario o Zompopero | 1 | Jass El Rosario o Sompopero | 471 | 95 | 15.2324 | -88.8345 | Fundación BANHCAFE | 250000 | Acueducto por Gravedad | BUENO |  |  |  | Ojo de agua o manantial | 43 | galones/minuto | 35 | galones/minuto | SI | SI | MENOR A 100M | Regular: La cuenca está generalmente forestada | 11640 | galones | Filtración rápida | NO | 0 | mg/l | 2012-06-10 | NO | 2012-06-10 | NO | 95 | 0 | 0 | 24 | 6.17 | 4 | BUENAS CONDICIONES | REQUIERE MANTENIMIENTO | BUENAS CONDICIONES | BUENAS CONDICIONES | POCA DEFORESTACION SIN AFECTAR SISTEMA | A
2012-06-12 | 4 | COPAN | 49 | Florida | 262 | Espiritu Santo | 2004 | El Espiritu Santo | 1 | JAAS El Espiritu, Florida, Copan | 674 | 146 | 15.1849 | -88.8248 |  |  | Acueducto por Gravedad | BUENO |  |  |  | Ojo de agua o manantial | 250 | galones/minuto | 100 | galones/minuto | SI | SI | MENOR A 100M | Bueno: La micro-cuenca está forestada. La toma de agua está cercada y protegida de contaminación | 22000 | galones | Ninguno | NO | 0 | mg/l |  | NO |  | NO | 146 | 0 | 0 | 24 | 23.33 | 4 | BUENAS CONDICIONES | BUENAS CONDICIONES | BUENAS CONDICIONES | BUENAS CONDICIONES | SIN DEFORESTAR | A
2012-06-08 | 4 | COPAN | 49 | Florida | 4 | La Nueva Esperanza | 2006 | La Nueva Esperanza | 1 | Jaas Nueva Esperanza | 204 | 31 | 15.19 | -88.9013 | Fundación BANHCAFE | 0 | Acueducto por Gravedad | MALO |  |  |  | Ojo de agua o manantial | 25 | galones/minuto | 3 | galones/minuto | NO | SI | MENOR A 100M | Regular: La cuenca está generalmente forestada | 4143 | galones | Ninguno | NO | 0 | mg/l |  | NO |  | NO | 3 | 0 | 0 | 0 | 113.55 | 4 | REQUIERE OBRAS MENORES | REQUIERE OBRAS MENORES | REQUIRE RECONSTRUCCION | REQUIRE RECONSTRUCCION | POCA DEFORESTACION SIN AFECTAR SISTEMA | B
2012-06-17 | 4 | COPAN | 49 | Florida | 37 | La Nueva Virtud | 2000 | La Nueva Virtud | 1 | JAAS Nueva Virtud Florida Copan | 180 | 30 | 15.2632 | -88.7389 | CARITAS | 750000 | Acueducto por Gravedad | REGULAR |  |  |  | Ojo de agua o manantial | 90 | galones/minuto | 60 | galones/minuto | SI | SI | MAYOR A 100M | Regular: La cuenca está generalmente forestada | 6000 | galones | Desinfección con cloro | NO | 0 | mg/l |  | NO |  | NO | 30 | 0 | 0 | 24 | 40.88 | 4 | REQUIERE MANTENIMIENTO | REQUIERE MANTENIMIENTO | REQUIERE MANTENIMIENTO | REQUIERE MANTENIMIENTO | POCA DEFORESTACION SIN AFECTAR SISTEMA | B
2012-06-14 | 4 | COPAN | 49 | Florida | 7 | La Union | 2007 | La Union | 1 | JAAS La Union | 421 | 75 | 15.1747 | -88.8642 | Fundación BANHCAFE | 0 | Acueducto por Gravedad | REGULAR |  |  |  | Ojo de agua o manantial | 16 | galones/minuto | 13 | galones/minuto | SI | SI | MENOR A 100M | Malo: La cuenca está en fase de deforestación; la toma de agua no está directamente protegida pero no se observen afectaciones mayores | 6076 | galones | Ninguno | NO | 0 | mg/l |  | NO |  | NO | 75 | 0 | 0 | 24 | 2.91 | 4 | REQUIERE MANTENIMIENTO | REQUIERE MANTENIMIENTO | BUENAS CONDICIONES | REQUIERE MANTENIMIENTO | DEFORESTACION REGULAR POCA AFECTACION DEL SISTEMA | B
2012-05-31 | 4 | COPAN | 49 | Florida | 13 | Las Cañas | 1999 | Las Cañas | 1 | Las Cañas | 180 | 30 | 15.1033 | -88.8251 |  |  | Acueducto por Gravedad | REGULAR |  |  |  | Ojo de agua o manantial | 4 | galones/minuto | 3 | galones/minuto | SI | SI | MENOR A 100M | Malo: La cuenca está en fase de deforestación; la toma de agua no está directamente protegida pero no se observen afectaciones mayores | 5000 | galones | Ninguno | NO | 0 | mg/l |  | NO |  | NO | 30 | 0 | 0 | 24 | 1.82 | 4 | REQUIERE MANTENIMIENTO | REQUIERE MANTENIMIENTO | REQUIERE MANTENIMIENTO | REQUIERE MANTENIMIENTO | DEFORESTACION REGULAR POCA AFECTACION DEL SISTEMA | B
2012-07-26 | 4 | COPAN | 49 | Florida | 275 | Las Juniapas | 2012 | Las Juniapas | 1 | JAAS Las Juniapas | 83 | 15 | 15.0838 | -88.8459 |  |  | Acueducto por Bombeo | REGULAR |  |  |  | Pozo excavado | 88 | galones/minuto | 88 | galones/minuto | NO | SI | MAYOR A 100M | Regular: La cuenca está generalmente forestada | 6640 | galones | Filtración domiciliaria | NO | 0 | mg/l |  | NO |  | NO | 19 | 0 | 0 | 2 | 63.11 | 4 | REQUIERE MANTENIMIENTO | REQUIERE MANTENIMIENTO | REQUIERE OBRAS MENORES | BUENAS CONDICIONES | POCA DEFORESTACION SIN AFECTAR SISTEMA | B
2012-06-03 | 4 | COPAN | 49 | Florida | 30 | Las Palmeras De la Planada | 1986 | Las Palmeras de La Planada | 1 | JAAS Las Palmeras | 534 | 89 | 15.1366 | -88.89 | SANAA | 2000000 | Acueducto por Gravedad | BUENO |  |  |  | Ojo de agua o manantial | 450 | galones/minuto | 50 | galones/minuto | SI | SI | MAYOR A 100M | Regular: La cuenca está generalmente forestada | 5000 | galones | Desinfección con cloro | NO | 0 | mg/l |  | NO |  | NO | 89 | 0 | 0 | 24 | 68.9 | 3 | BUENAS CONDICIONES | REQUIERE MANTENIMIENTO | REQUIERE MANTENIMIENTO | REQUIERE MANTENIMIENTO | POCA DEFORESTACION SIN AFECTAR SISTEMA | B
2012-06-12 | 4 | COPAN | 49 | Florida | 47 | Los Dubones | 1990 | Los Dubones | 1 | Jass Los Dubones | 96 | 25 | 15.1975 | -88.7862 | Fundación BANHCAFE | 150000 | Acueducto por Gravedad | BUENO |  |  |  | Ojo de agua o manantial | 15 | galones/minuto | 4 | galones/minuto | SI | SI | MENOR A 100M | Malo: La cuenca está en fase de deforestación; la toma de agua no está directamente protegida pero no se observen afectaciones mayores | 3300 | galones | Ninguno | NO | 0 | mg/l | 2012-06-12 | NO | 2012-06-12 | NO | 25 | 0 | 0 | 24 | 8.18 | 4 | BUENAS CONDICIONES | BUENAS CONDICIONES | BUENAS CONDICIONES | BUENAS CONDICIONES | DEFORESTACION REGULAR POCA AFECTACION DEL SISTEMA | A
2012-06-21 | 4 | COPAN | 49 | Florida | 26 | Los Olivos | 1992 | Los Olivos | 1 | Jaas Los Olivos, Florida Copan | 112 | 19 | 15.2109 | -88.7399 | Fundación BANHCAFE | 0 | Acueducto por Gravedad | CAIDO |  |  |  | Ojo de agua o manantial | 11 | galones/minuto | 10 | galones/minuto | NO | SI | MENOR A 100M | Caído: La cuenca está deforestada y la toma desprotegida. El riesgo de contaminación y falta de agua es alto | 2700 | galones | Ninguno | NO | 0 | mg/l |  | NO |  | NO | 19 | 0 | 0 | 24 | 7.89 | 4 | REQUIRE RECONSTRUCCION | REQUIERE MANTENIMIENTO | REQUIRE RECONSTRUCCION | REQUIRE RECONSTRUCCION | DEFORESTACION SEVERA AFECTA EL SISTEMA | C
2012-06-14 | 4 | COPAN | 49 | Florida | 48 | Pastoreadero | 1984 | Pastoreadero | 1 | JAAS Pastoreadero | 600 | 120 | 15.1663 | -88.8235 |  |  | Acueducto por Gravedad | BUENO |  |  |  | Ojo de agua o manantial | 87 | galones/minuto | 27 | galones/minuto | SI | SI | MENOR A 100M | Bueno: La micro-cuenca está forestada. La toma de agua está cercada y protegida de contaminación | 10 | galones | Ninguno | NO | 0 | mg/l | 2012-06-14 | NO | 2012-06-14 | NO | 120 | 0 | 0 | 12 | 9.88 | 1 | BUENAS CONDICIONES | REQUIERE MANTENIMIENTO | BUENAS CONDICIONES | BUENAS CONDICIONES | SIN DEFORESTAR | A
2012-06-07 | 4 | COPAN | 49 | Florida | 32 | Plan del Caribe | 2006 | Plan del Caribe | 1 | JAAS Plan del Caribe | 164 | 30 | 15.1763 | -88.8702 | Fundación BANHCAFE | 1150000 | Acueducto por Gravedad | REGULAR |  |  |  | Quebrada | 25 | galones/minuto | 20 | galones/minuto | SI | SI | MAYOR A 100M | Regular: La cuenca está generalmente forestada | 5000 | galones | Desinfección con cloro | NO | 0 | mg/l |  | NO |  | NO | 30 | 0 | 0 | 24 | 11.36 | 4 | REQUIERE MANTENIMIENTO | BUENAS CONDICIONES | BUENAS CONDICIONES | BUENAS CONDICIONES | POCA DEFORESTACION SIN AFECTAR SISTEMA | A
2012-06-15 | 4 | COPAN | 49 | Florida | 36 | San Antonio de techin | 2000 | San Antonio de techin | 1 | JAAS San Antonio Techin | 120 | 20 | 15.2694 | -88.7785 | Catholic Relief Services | 1200000 | Acueducto por Gravedad | REGULAR |  |  |  | Ojo de agua o manantial | 15 | galones/minuto | 12 | galones/minuto | SI | SI | MAYOR A 100M | Regular: La cuenca está generalmente forestada | 5000 | galones | Desinfección con cloro | NO | 0 | mg/l |  | NO |  | NO | 20 | 0 | 0 | 24 | 10.22 | 4 | REQUIERE MANTENIMIENTO | REQUIERE MANTENIMIENTO | REQUIERE MANTENIMIENTO | REQUIERE MANTENIMIENTO | POCA DEFORESTACION SIN AFECTAR SISTEMA | B
2012-05-31 | 4 | COPAN | 49 | Florida | 41 | San Jose de Buena Vista (El Garabato) | 2004 | San Jose de Buena Vista (El Garabato) | 1 | Jass San Jose de Buena Vista | 156 | 39 | 15.0007 | -88.8058 | Fondo Hondureño de Inversión Social | 950000 | Acueducto por Gravedad | BUENO |  |  |  | Ojo de agua o manantial | 22 | galones/minuto | 14 | galones/minuto | SI | SI | MENOR A 100M | Malo: La cuenca está en fase de deforestación; la toma de agua no está directamente protegida pero no se observen afectaciones mayores | 5000 | galones | Desinfección con cloro | SI | 0 | mg/l | 2012-05-31 | NO | 2012-05-31 | NO | 39 | 0 | 0 | 24 | 7.69 | 4 | BUENAS CONDICIONES | BUENAS CONDICIONES | BUENAS CONDICIONES | BUENAS CONDICIONES | DEFORESTACION REGULAR POCA AFECTACION DEL SISTEMA | A
2012-06-01 | 4 | COPAN | 49 | Florida | 29 | San Jose de La Frontera | 1996 | San Jose de La Frontera | 1 | JAAS San Jose de la Frontera | 138 | 25 | 15.1576 | -88.9112 | Unidad de Reconstrucción, Fundación BANHCAFE | 1130000 | Acueducto por Gravedad | BUENO |  |  |  | Ojo de agua o manantial | 100 | galones/minuto | 30 | galones/minuto | SI | SI | MAYOR A 100M | Bueno: La micro-cuenca está forestada. La toma de agua está cercada y protegida de contaminación | 10000 | galones | Desinfección con cloro | NO | 0 | mg/l |  | NO |  | NO | 25 | 0 | 0 | 24 | 54.5 | 4 | BUENAS CONDICIONES | REQUIERE MANTENIMIENTO | REQUIERE MANTENIMIENTO | REQUIERE MANTENIMIENTO | SIN DEFORESTAR | A
2012-06-17 | 4 | COPAN | 49 | Florida | 24 | San Lorenzo de Techin | 2004 | San Lorenzo de Techin | 1 | JAAS San Lorenzo Techin Bo San Jose Y San Antonio | 522 | 72 | 15.1686 | -88.746 | Fundación BANHCAFE | 0 | Acueducto por Gravedad | REGULAR |  |  |  | Ojo de agua o manantial | 50 | galones/minuto | 34 | galones/minuto | SI | SI | MENOR A 100M | Regular: La cuenca está generalmente forestada | 14000 | galones | Ninguno | NO | 0 | mg/l |  | NO |  | NO | 72 | 0 | 0 | 24 | 9.46 | 4 | REQUIERE MANTENIMIENTO | BUENAS CONDICIONES | REQUIERE MANTENIMIENTO | BUENAS CONDICIONES | POCA DEFORESTACION SIN AFECTAR SISTEMA | A
2012-07-21 | 4 | COPAN | 49 | Florida | 884 | Siete Cuchillas | 1988 | Siete Cuchillas | 1 | JAAS Siete Cuchillas | 288 | 48 | 15.2521 | -88.7293 | SANAA | 2000000 | Acueducto por Gravedad | BUENO |  |  |  | Ojo de agua o manantial | 80 | galones/minuto | 60 | galones/minuto | SI | SI | MAYOR A 100M | Regular: La cuenca está generalmente forestada | 5000 | galones | Filtración rápida | NO | 0 | mg/l |  | NO |  | NO | 48 | 0 | 0 | 24 | 22.71 | 4 | BUENAS CONDICIONES | REQUIERE MANTENIMIENTO | REQUIERE MANTENIMIENTO | REQUIERE MANTENIMIENTO | POCA DEFORESTACION SIN AFECTAR SISTEMA | A
2013-11-26 | 4 | COPAN | 54 | San Antonio | 814 | Concepcion | 1992 | Concepcion | 1 | Junta de Agua | 708 | 118 | 14.9787 | -88.9056 |  |  | Acueducto por Gravedad | BUENO |  |  |  | Quebrada | 84 | galones/minuto | 20 | galones/minuto | NO | NO | MENOR A 100M | Bueno: La micro-cuenca está forestada. La toma de agua está cercada y protegida de contaminación | 0 | galones | Desinfección con cloro | NO | 0 | mg/l |  | NO |  | NO | 118 | 0 | 0 | 12 | 9.7 | 1 | BUENAS CONDICIONES | BUENAS CONDICIONES | BUENAS CONDICIONES | BUENAS CONDICIONES | SIN DEFORESTAR | A
2012-09-17 | 4 | COPAN | 54 | San Antonio | 153 | El Guamilon | 2011 |  | 0 |  |  |  | 14.9812 | -88.9367 | Banco Mundial | 1198402.93 | Acueducto por Gravedad | BUENO |  |  |  | Ojo de agua o manantial | 41 | galones/minuto | 15 | galones/minuto | NO | SI | MAYOR A 100M | Malo: La cuenca está en fase de deforestación; la toma de agua no está directamente protegida pero no se observen afectaciones mayores | 5000 | galones | Ninguno | NO | 0 | mg/l | 2012-09-17 | NO | 2012-09-17 | NO | 18 | 0 | 0 | 24 | 31.04 | 4 | BUENAS CONDICIONES | BUENAS CONDICIONES | BUENAS CONDICIONES | BUENAS CONDICIONES | DEFORESTACION REGULAR POCA AFECTACION DEL SISTEMA | A
2014-03-29 | 4 | COPAN | 54 | San Antonio | 1489 | el Guamilon, San Antonio, Copan | 2011 | El Guamilon | 1 | Junta Administradora de Agua de Guamilon, San Anto | 120 | 20 | 14.9819 | -88.9366 | Fondo Hondureño de Inversión Social | 1200000 | Acueducto por Gravedad | BUENO |  |  |  | Quebrada | 7 | galones/minuto | 6 | galones/minuto | SI | SI | MAYOR A 100M | Bueno: La micro-cuenca está forestada. La toma de agua está cercada y protegida de contaminación | 0 | galones | Desinfección con cloro | NO | 0 | mg/l |  | NO |  | NO | 20 | 0 | 0 | 24 | 4.77 | 1 | BUENAS CONDICIONES | BUENAS CONDICIONES | BUENAS CONDICIONES | BUENAS CONDICIONES | SIN DEFORESTAR | A
2013-11-19 | 4 | COPAN | 54 | San Antonio | 812 | El Ocoton | 1976 | El Ocoton o Villa Nueva | 1 | Junta de Agua | 2154 | 359 | 15.0317 | -88.9045 | SANAA | 1500000 | Acueducto por Gravedad | BUENO |  |  |  | Ojo de agua o manantial | 140 | galones/minuto | 134 | galones/minuto | NO | SI | MAYOR A 100M | Bueno: La micro-cuenca está forestada. La toma de agua está cercada y protegida de contaminación | 0 | galones | Ninguno | SI | 0 | mg/l | 2013-09-26 | SI | 2013-09-26 | NO | 359 | 0 | 0 | 12 | 5.31 | 1 | BUENAS CONDICIONES | BUENAS CONDICIONES | BUENAS CONDICIONES | REQUIERE MANTENIMIENTO | SIN DEFORESTAR | A
2014-03-22 | 4 | COPAN | 54 | San Antonio | 1484 | Junta de Agua Pueblo Nuevo, San Antonio, Copan | 2003 | Pueblo Nuevo | 1 | Junta Administradora de Agua de Pueblo Nuevo | 90 | 15 | 14.9987 | -88.9009 | SANAA | 0 | Acueducto por Gravedad | BUENO |  |  |  | Ojo de agua o manantial | 11 | galones/minuto | 0 | galones/minuto | SI | SI | MAYOR A 100M | Bueno: La micro-cuenca está forestada. La toma de agua está cercada y protegida de contaminación | 0 | galones | Desinfección con cloro | NO | 0 | mg/l |  | NO |  | NO | 15 | 0 | 0 | 24 | 9.99 | 1 | BUENAS CONDICIONES | BUENAS CONDICIONES | BUENAS CONDICIONES | BUENAS CONDICIONES | SIN DEFORESTAR | A
2013-11-08 | 4 | COPAN | 54 | San Antonio | 898 | La Reforma | 2003 | La Reforma | 1 | junta de Agua La Reforma | 270 | 45 | 15.0144 | -88.9223 | SANAA | 800000 | Acueducto por Gravedad | BUENO |  |  |  | Ojo de agua o manantial | 8 | galones/minuto | 7 | galones/minuto | SI | SI | MAYOR A 100M | Bueno: La micro-cuenca está forestada. La toma de agua está cercada y protegida de contaminación | 5000 | galones | Desinfección con cloro | NO | 0 | mg/l |  | NO |  | NO | 45 | 0 | 0 | 12 | 2.42 | 4 | BUENAS CONDICIONES | BUENAS CONDICIONES | BUENAS CONDICIONES | BUENAS CONDICIONES | SIN DEFORESTAR | A
2013-11-07 | 4 | COPAN | 54 | San Antonio | 809 | La Reina | 1998 | La Reina | 1 | Junta de Agua La Reina | 372 | 62 | 15.0113 | -88.9012 |  |  | Acueducto por Gravedad | BUENO |  |  |  | Ojo de agua o manantial | 20 | galones/minuto | 10 | galones/minuto | SI | SI | MAYOR A 100M | Bueno: La micro-cuenca está forestada. La toma de agua está cercada y protegida de contaminación | 0 | galones | Ninguno | NO | 0 | mg/l | 2013-03-12 | NO | 2013-03-12 | NO | 62 | 0 | 0 | 24 | 4.4 | 1 | BUENAS CONDICIONES | BUENAS CONDICIONES | BUENAS CONDICIONES | BUENAS CONDICIONES | SIN DEFORESTAR | A
2013-11-16 | 4 | COPAN | 54 | San Antonio | 811 | Loma ancha | 1982 | Loma Ancha | 1 | Junta de Agua | 228 | 35 | 15.0381 | -88.8758 | Alcaldía | 0 | Acueducto por Gravedad | MALO |  |  |  | Ojo de agua o manantial | 50 | galones/minuto | 17 | galones/minuto | SI | SI | MAYOR A 100M | Bueno: La micro-cuenca está forestada. La toma de agua está cercada y protegida de contaminación | 0 | galones | Filtración rápida | SI | 0 | mg/l | 2012-08-16 | SI | 2012-08-16 | NO | 35 | 0 | 0 | 24 | 19.47 | 1 | REQUIERE OBRAS MENORES | BUENAS CONDICIONES | BUENAS CONDICIONES | BUENAS CONDICIONES | SIN DEFORESTAR | B
2014-03-25 | 4 | COPAN | 54 | San Antonio | 1485 | Peña Blanca, San Antonio, Copan | 1997 | Peña Blanca | 1 | Peña Blanca, San antonio, Copan | 840 | 140 | 15.0977 | -88.9027 | SANAA | 0 | Acueducto por Gravedad | BUENO |  |  |  | Quebrada | 36 | galones/minuto | 34 | galones/minuto | SI | SI | MAYOR A 100M | Bueno: La micro-cuenca está forestada. La toma de agua está cercada y protegida de contaminación | 0 | galones | Desinfección con cloro | NO | 0 | mg/l |  | NO |  | NO | 140 | 0 | 0 | 24 | 3.5 | 1 | BUENAS CONDICIONES | BUENAS CONDICIONES | BUENAS CONDICIONES | BUENAS CONDICIONES | SIN DEFORESTAR | A
2014-03-20 | 4 | COPAN | 54 | San Antonio | 1482 | Quebrada Grande, san Antonio, Copan | 1996 | Quebrada Grande | 1 | JAAS Quebrada Grande | 258 | 43 | 15.0862 | -88.915 | SANAA | 400000 | Acueducto por Gravedad | BUENO |  |  |  | Ojo de agua o manantial | 47 | galones/minuto | 21 | galones/minuto | SI | SI | MAYOR A 100M | Bueno: La micro-cuenca está forestada. La toma de agua está cercada y protegida de contaminación | 0 | galones | Desinfección con cloro | NO | 0 | mg/l |  | NO |  | NO | 43 | 0 | 0 | 24 | 14.89 | 1 | BUENAS CONDICIONES | BUENAS CONDICIONES | BUENAS CONDICIONES | BUENAS CONDICIONES | SIN DEFORESTAR | A
2013-11-23 | 4 | COPAN | 54 | San Antonio | 813 | Quebrada Honda | 1996 | Quebrada Honda | 1 | Junta de Agua | 1032 | 172 | 14.9462 | -88.9012 | SANAA | 1200000 | Acueducto por Gravedad | MALO |  |  |  | Quebrada | 51 | galones/minuto | 35 | galones/minuto | SI | SI | MENOR A 100M | Bueno: La micro-cuenca está forestada. La toma de agua está cercada y protegida de contaminación | 0 | galones | Desinfección con cloro | NO | 0 | mg/l |  | NO |  | NO | 180 | 0 | 0 | 24 | 3.86 | 1 | REQUIERE OBRAS MENORES | REQUIERE MANTENIMIENTO | BUENAS CONDICIONES | BUENAS CONDICIONES | SIN DEFORESTAR | B
2014-03-27 | 4 | COPAN | 54 | San Antonio | 1490 | Quebrada Seca, San Antonio Copan | 2004 | Quebrada Seca | 1 | Junta de Agua Quebrada Seca, San Antonio, Copan | 120 | 20 | 15.1077 | -88.8889 | Alcaldía | 0 | Acueducto por Gravedad | CAIDO |  |  |  | Ojo de agua o manantial | 7 | galones/minuto | 5 | galones/minuto | SI | SI | MENOR A 100M | Bueno: La micro-cuenca está forestada. La toma de agua está cercada y protegida de contaminación | 0 | galones | Ninguno | NO | 0 | mg/l |  | NO |  | NO | 20 | 0 | 0 | 24 | 4.77 | 1 | REQUIRE RECONSTRUCCION | REQUIRE RECONSTRUCCION | REQUIRE RECONSTRUCCION | REQUIERE MANTENIMIENTO | SIN DEFORESTAR | C
2013-11-02 | 4 | COPAN | 54 | San Antonio | 855 | San Antonio | 2013 | San Antonio | 1 | Junta de Agua San Antonio | 2676 | 446 | 14.9857 | -88.9569 | Alcaldía, SANAA | 2500000 | Acueducto por Gravedad | BUENO |  |  |  | Ojo de agua o manantial | 360 | galones/minuto | 50 | galones/minuto | SI | SI | MENOR A 100M | Bueno: La micro-cuenca está forestada. La toma de agua está cercada y protegida de contaminación | 40000 | galones | Desinfección con cloro | SI | 0 | mg/l |  | NO |  | NO | 446 | 0 | 0 | 12 | 11 | 4 | BUENAS CONDICIONES | BUENAS CONDICIONES | BUENAS CONDICIONES | BUENAS CONDICIONES | SIN DEFORESTAR | A
2013-11-05 | 4 | COPAN | 54 | San Antonio | 808 | San Francisco | 1980 | La Zumbadora | 1 | Junta de Agua | 1080 | 180 | 15.0165 | -88.9099 |  |  | Acueducto por Gravedad | MALO |  |  |  | Ojo de agua o manantial | 39 | galones/minuto | 35 | galones/minuto | SI | SI | MENOR A 100M | Bueno: La micro-cuenca está forestada. La toma de agua está cercada y protegida de contaminación | 0 | galones | Filtración rápida | NO | 0 | mg/l | 2013-03-14 | SI | 2013-03-14 | NO | 180 | 0 | 0 | 24 | 2.95 | 1 | REQUIERE OBRAS MENORES | REQUIERE MANTENIMIENTO | REQUIERE MANTENIMIENTO | REQUIERE MANTENIMIENTO | SIN DEFORESTAR | B
2013-11-14 | 4 | COPAN | 54 | San Antonio | 810 | San Luis | 2004 | San Luis | 1 | Junta de Agua | 120 | 20 | 15.0383 | -88.876 |  |  | Acueducto por Gravedad | REGULAR |  |  |  | Ojo de agua o manantial | 60 | galones/minuto | 11 | galones/minuto | SI | SI | MAYOR A 100M | Bueno: La micro-cuenca está forestada. La toma de agua está cercada y protegida de contaminación | 0 | galones | Ninguno | NO | 0 | mg/l |  | NO |  | NO | 20 | 0 | 0 | 24 | 40.88 | 1 | REQUIERE MANTENIMIENTO | BUENAS CONDICIONES | BUENAS CONDICIONES | BUENAS CONDICIONES | SIN DEFORESTAR | A
2013-11-28 | 4 | COPAN | 54 | San Antonio | 882 | San Raimundo | 1996 | San Raimundo | 1 | Junta de Agua San Raimundo | 12 | 70 | 14.9779 | -88.9065 | SANAA | 1000000 | Acueducto por Gravedad | BUENO |  |  |  | Quebrada | 84 | galones/minuto | 8 | galones/minuto | SI | SI | MENOR A 100M | Bueno: La micro-cuenca está forestada. La toma de agua está cercada y protegida de contaminación | 5000 | galones | Desinfección con cloro | NO | 0 | mg/l |  | NO |  | NO | 70 | 0 | 0 | 24 | 16.35 | 4 | BUENAS CONDICIONES | BUENAS CONDICIONES | BUENAS CONDICIONES | BUENAS CONDICIONES | SIN DEFORESTAR | A
2013-11-21 | 4 | COPAN | 54 | San Antonio | 901 | sistema de agua El Borbollon | 2012 | El Borbollon | 1 | junta administradora de agua El Borbollon | 198 | 33 | 15.0669 | -88.87 | OTRA | 600000 | Acueducto por Gravedad | BUENO |  |  |  | Ojo de agua o manantial | 7 | galones/minuto | 6 | galones/minuto | SI | SI | MAYOR A 100M | Bueno: La micro-cuenca está forestada. La toma de agua está cercada y protegida de contaminación | 6000 | galones | Desinfección con cloro | NO | 0 | mg/l |  | NO |  | NO | 33 | 0 | 0 | 24 | 2.89 | 4 | BUENAS CONDICIONES | BUENAS CONDICIONES | BUENAS CONDICIONES | BUENAS CONDICIONES | SIN DEFORESTAR | A
2013-11-12 | 4 | COPAN | 54 | San Antonio | 899 | Sistema de agua La Gloria | 2005 | La Gloria | 1 | junta administradora de agua la Gloria | 126 | 21 | 14.9905 | -88.9289 | Fondo Hondureño de Inversión Social | 800000 | Acueducto por Gravedad | BUENO |  |  |  | Ojo de agua o manantial | 350 | galones/minuto | 8 | galones/minuto | SI | SI | MENOR A 100M | Bueno: La micro-cuenca está forestada. La toma de agua está cercada y protegida de contaminación | 5000 | galones | Desinfección con cloro | NO | 0 | mg/l |  | NO |  | NO | 21 | 0 | 0 | 24 | 227.1 | 4 | BUENAS CONDICIONES | BUENAS CONDICIONES | BUENAS CONDICIONES | BUENAS CONDICIONES | SIN DEFORESTAR | A
2014-03-17 | 4 | COPAN | 54 | San Antonio | 1918 | sistema de agua Yerba Buena | 2006 | Yerba Buena | 1 | Junta de Agua Yerba Buena | 108 | 18 | 15.0571 | -88.9249 | Fundación BANHCAFE | 500000 | Acueducto por Gravedad | BUENO |  |  |  | Ojo de agua o manantial | 25 | galones/minuto | 4 | galones/minuto | SI | SI | MAYOR A 100M | Bueno: La micro-cuenca está forestada. La toma de agua está cercada y protegida de contaminación | 3000 | galones | Desinfección con cloro | NO | 0 | mg/l |  | NO |  | NO | 18 | 0 | 0 | 12 | 18.92 | 4 | BUENAS CONDICIONES | BUENAS CONDICIONES | BUENAS CONDICIONES | BUENAS CONDICIONES | SIN DEFORESTAR | A
2014-03-13 | 4 | COPAN | 54 | San Antonio | 1481 | Tierra Colorada | 1998 | Tierra Colorada | 1 | Junta Administradora de Agua de Tierra Colorada | 126 | 21 | 15.0439 | -88.9047 | Fundación BANHCAFE | 0 | Acueducto por Gravedad | BUENO |  |  |  | Ojo de agua o manantial | 10 | galones/minuto | 9 | galones/minuto | SI | SI | MAYOR A 100M | Bueno: La micro-cuenca está forestada. La toma de agua está cercada y protegida de contaminación | 0 | galones | Desinfección con cloro | NO | 0 | mg/l |  | NO |  | NO | 21 | 0 | 0 | 24 | 6.49 | 1 | BUENAS CONDICIONES | BUENAS CONDICIONES | BUENAS CONDICIONES | BUENAS CONDICIONES | SIN DEFORESTAR | A
2015-09-21 | 4 | COPAN | 55 | San Jerónimo | 2249 | El Coquillal | 2001 | El Coquillal | 1 | JAAS El Coquillal | 149 | 35 | 14.9546 | -88.9322 |  |  | Acueducto por Gravedad | BUENO |  |  |  | Ojo de agua o manantial | 32 | galones/minuto | 30 | galones/minuto | SI | SI | MAYOR A 100M | Malo: La cuenca está en fase de deforestación; la toma de agua no está directamente protegida pero no se observen afectaciones mayores | 5000 | galones | Ninguno | NO | 0 | mg/l |  | NO |  | NO | 26 | 0 | 0 | 24 | 16.77 | 4 | BUENAS CONDICIONES | BUENAS CONDICIONES | BUENAS CONDICIONES | BUENAS CONDICIONES | DEFORESTACION REGULAR POCA AFECTACION DEL SISTEMA | A
2015-09-21 | 4 | COPAN | 55 | San Jerónimo | 2257 | El Fragoso | 2006 | El Fragoso | 1 | JAAS El Fragoso | 102 | 17 | 14.9613 | -88.9467 | OTRA | 0 | Acueducto por Gravedad | MALO |  |  |  | Ojo de agua o manantial | 27 | galones/minuto | 14 | galones/minuto | SI | SI | MAYOR A 100M | Bueno: La micro-cuenca está forestada. La toma de agua está cercada y protegida de contaminación | 3500 | galones | Desinfección con cloro | SI | 0 | mg/l |  | NO |  | NO | 17 | 0 | 0 | 24 | 21.64 | 4 | REQUIERE OBRAS MENORES | BUENAS CONDICIONES | REQUIRE RECONSTRUCCION | BUENAS CONDICIONES | SIN DEFORESTAR | B
2015-09-21 | 4 | COPAN | 55 | San Jerónimo | 2239 | El Transito | 1984 | El Transito | 1 | JAAS El Transito | 509 | 95 | 14.9585 | -88.9361 | SANAA | 0 | Acueducto por Gravedad | REGULAR |  |  |  | Ojo de agua o manantial | 55 | galones/minuto | 50 | galones/minuto | SI | SI | MAYOR A 100M | Regular: La cuenca está generalmente forestada | 15 | galones | Ninguno | NO | 0 | mg/l |  | NO |  | NO | 95 | 0 | 0 | 24 | 7.89 | 1 | REQUIERE MANTENIMIENTO | BUENAS CONDICIONES | BUENAS CONDICIONES | BUENAS CONDICIONES | POCA DEFORESTACION SIN AFECTAR SISTEMA | B
2015-09-24 | 4 | COPAN | 55 | San Jerónimo | 2278 | El Volcan | 2005 | El Volcan | 1 | JAAS El Volcan San Jeronimo | 134 | 24 | 14.9692 | -88.9297 | OTRA | 0 | Acueducto por Gravedad | REGULAR |  |  |  | Quebrada | 180 | galones/minuto | 9 | galones/minuto | NO | SI | MAYOR A 100M | Malo: La cuenca está en fase de deforestación; la toma de agua no está directamente protegida pero no se observen afectaciones mayores | 4000 | galones | Ninguno | SI | 0 | mg/l |  | NO |  | NO | 24 | 0 | 0 | 12 | 102.19 | 4 | REQUIERE MANTENIMIENTO | REQUIERE OBRAS MENORES | REQUIERE MANTENIMIENTO | REQUIERE MANTENIMIENTO | DEFORESTACION REGULAR POCA AFECTACION DEL SISTEMA | B
2015-09-24 | 4 | COPAN | 55 | San Jerónimo | 2242 | Rio Seco | 2002 | Rio Seco | 1 | JAAS Rio Seco | 119 | 20 | 14.9711 | -88.9212 |  |  | Acueducto por Gravedad | BUENO |  |  |  | Ojo de agua o manantial | 15 | galones/minuto | 12 | galones/minuto | SI | SI | MAYOR A 100M | Bueno: La micro-cuenca está forestada. La toma de agua está cercada y protegida de contaminación | 8850 | galones | Ninguno | NO | 0 | mg/l |  | NO |  | NO | 20 | 0 | 0 | 24 | 10.22 | 4 | BUENAS CONDICIONES | BUENAS CONDICIONES | BUENAS CONDICIONES | BUENAS CONDICIONES | SIN DEFORESTAR | A
2015-09-21 | 4 | COPAN | 55 | San Jerónimo | 2237 | Tierra Blanca | 1990 | Tieera Blanca | 1 | JAAS Tierra Blanca | 354 | 59 | 14.9502 | -88.9357 | Plan en Honduras | 0 | Acueducto por Gravedad | REGULAR |  |  |  | Ojo de agua o manantial | 34 | galones/minuto | 9 | galones/minuto | SI | SI | MAYOR A 100M | Malo: La cuenca está en fase de deforestación; la toma de agua no está directamente protegida pero no se observen afectaciones mayores | 3250 | galones | Ninguno | SI | 0 | mg/l |  | NO |  | NO | 59 | 0 | 0 | 24 | 7.85 | 3 | REQUIERE MANTENIMIENTO | REQUIERE MANTENIMIENTO | REQUIERE MANTENIMIENTO | REQUIERE MANTENIMIENTO | DEFORESTACION REGULAR POCA AFECTACION DEL SISTEMA | B
2013-11-16 | 4 | COPAN | 56 | San José | 662 | Delicias San Jose Copan fuente Bijao | 1991 | Las Delicias | 1 | junta administradora de agua de delicias san jose | 171 | 30 | 14.9221 | -88.7393 | Alcaldía | 406550 | Acueducto por Gravedad | REGULAR |  |  |  | Ojo de agua o manantial | 16 | galones/minuto | 10 | galones/minuto | NO | SI | MAYOR A 100M | Regular: La cuenca está generalmente forestada | 4000 | galones | Ninguno | NO | 0 | mg/l |  | NO |  | NO | 50 | 0 | 0 | 2 | 4.36 | 4 | REQUIERE MANTENIMIENTO | BUENAS CONDICIONES | BUENAS CONDICIONES | BUENAS CONDICIONES | POCA DEFORESTACION SIN AFECTAR SISTEMA | A
2013-11-16 | 4 | COPAN | 56 | San José | 661 | Delicias San Jose Copan fuente martin | 1997 | Las Delicias | 1 | junta administradora de agua de delicias san jose | 285 | 50 | 14.9198 | -88.7425 | Alcaldía | 406500 | Acueducto por Gravedad | BUENO |  |  |  | Ojo de agua o manantial | 4 | galones/minuto | 4 | galones/minuto | NO | SI | MAYOR A 100M | Regular: La cuenca está generalmente forestada | 4000 | galones | Ninguno | NO | 0 | mg/l |  | NO |  | NO | 30 | 0 | 0 | 2 | 1.82 | 4 | BUENAS CONDICIONES | BUENAS CONDICIONES | BUENAS CONDICIONES | BUENAS CONDICIONES | POCA DEFORESTACION SIN AFECTAR SISTEMA | A
2013-11-14 | 4 | COPAN | 56 | San José | 663 | El Plan de San Jeronimo El Supte | 2013 | Plan de San Jeronimo | 1 | junta Administradora de agua plan san jeronimo | 60 | 14 | 14.5664 | -88.7293 | SANAA | 2400000 | Acueducto por Gravedad | BUENO |  |  |  | Ojo de agua o manantial | 3 | galones/minuto | 14 | galones/minuto | NO | NO | MAYOR A 100M | Regular: La cuenca está generalmente forestada | 5000 | galones | Desinfección con cloro | SI | 0 | mg/l |  | SI |  | SI | 14 | 0 | 0 | 24 | 2.92 | 4 | BUENAS CONDICIONES | BUENAS CONDICIONES | BUENAS CONDICIONES | BUENAS CONDICIONES | POCA DEFORESTACION SIN AFECTAR SISTEMA | A
2013-11-14 | 4 | COPAN | 56 | San José | 664 | El Plan San Jeróenimo La Quebradona | 2013 | Plan de San Jeronimo | 1 | junta Administradora de agua plan san jeronimo | 386 | 90 | 14.9163 | -88.728 | SANAA | 2400000 | Acueducto por Gravedad | BUENO |  |  |  | Ojo de agua o manantial | 30 | galones/minuto | 17 | galones/minuto | SI | SI | MAYOR A 100M | Regular: La cuenca está generalmente forestada | 5000 | galones | Desinfección con cloro | SI | 0 | mg/l |  | SI |  | SI | 90 | 0 | 0 | 24 | 4.54 | 3 | BUENAS CONDICIONES | BUENAS CONDICIONES | BUENAS CONDICIONES | BUENAS CONDICIONES | POCA DEFORESTACION SIN AFECTAR SISTEMA | A
2013-11-18 | 4 | COPAN | 56 | San José | 659 | El Porvenir San Jose Copan barrio El Centro | 1998 | El Porvenir | 1 | junta administradora de agua El Porvenir San Jose | 788 | 183 | 14.9168 | -88.7839 | Plan en Honduras | 350000 | Acueducto por Gravedad | REGULAR |  |  |  | Quebrada | 33 | galones/minuto | 33 | galones/minuto | NO | SI | MAYOR A 100M | Malo: La cuenca está en fase de deforestación; la toma de agua no está directamente protegida pero no se observen afectaciones mayores | 16500 | galones | Ninguno | NO | 0 | mg/l |  | NO |  | NO | 230 | 0 | 0 | 1 | 1.96 | 4 | REQUIERE MANTENIMIENTO | REQUIERE MANTENIMIENTO | REQUIERE MANTENIMIENTO | REQUIERE MANTENIMIENTO | DEFORESTACION REGULAR POCA AFECTACION DEL SISTEMA | B
2013-11-18 | 4 | COPAN | 56 | San José | 660 | El Porvenir San Jose Copan Barrio El Chorizo | 1998 | El Porvenir | 1 | junta administradora de agua El Porvenir San Jose | 159 | 37 | 14.913 | -88.7675 | Plan en Honduras | 250000 | Acueducto por Gravedad | MALO |  |  |  | Ojo de agua o manantial | 8 | galones/minuto | 8 | galones/minuto | NO | SI | MAYOR A 100M | Malo: La cuenca está en fase de deforestación; la toma de agua no está directamente protegida pero no se observen afectaciones mayores | 3300 | galones | Ninguno | NO | 0 | mg/l |  | NO |  | NO | 40 | 0 | 0 | 1 | 2.73 | 4 | REQUIERE OBRAS MENORES | REQUIERE MANTENIMIENTO | REQUIERE OBRAS MENORES | REQUIERE MANTENIMIENTO | DEFORESTACION REGULAR POCA AFECTACION DEL SISTEMA | B
2013-11-20 | 4 | COPAN | 56 | San José | 658 | Las Pilas San Jose Copan | 2013 | Las Pilas | 1 | junta administradora de agua las pilas san jose co | 166 | 34 | 14.8936 | -88.6877 | Alcaldía | 600000 | Acueducto por Bombeo | BUENO |  |  |  | Pozo Perforado | 11 | galones/minuto | 16 | galones/minuto | SI | SI | MAYOR A 100M | Malo: La cuenca está en fase de deforestación; la toma de agua no está directamente protegida pero no se observen afectaciones mayores | 10000 | galones | Ninguno | NO | 0 | mg/l |  | NO |  | NO | 34 | 0 | 0 | 3 | 4.41 | 4 | BUENAS CONDICIONES | BUENAS CONDICIONES | BUENAS CONDICIONES | BUENAS CONDICIONES | DEFORESTACION REGULAR POCA AFECTACION DEL SISTEMA | A
2013-11-02 | 4 | COPAN | 56 | San José | 543 | San Jose Copan | 2003 | San Jose | 1 | junta de agua San Jose Copan | 1949 | 465 | 14.9856 | -88.7892 | OTRA, Alcaldía, SANAA | 3700000 | Acueducto por Gravedad | BUENO |  |  |  | Ojo de agua o manantial | 360 | galones/minuto | 300 | galones/minuto | SI | SI | MAYOR A 100M | Bueno: La micro-cuenca está forestada. La toma de agua está cercada y protegida de contaminación | 55000 | galones | Ninguno | NO | 0 | mg/l |  | NO |  | NO | 465 | 0 | 0 | 24 | 10.55 | 4 | BUENAS CONDICIONES | BUENAS CONDICIONES | BUENAS CONDICIONES | BUENAS CONDICIONES | SIN DEFORESTAR | A
2014-02-06 | 4 | COPAN | 56 | San José | 1110 | Sistema de agua Buena Vista San Jose Copan | 2007 | Buena Vista San Jose Copan | 1 | junta Admi. de agua Buena Vista San Jose Copan | 833 | 136 | 14.9183 | -88.7224 | Municipalidad | 1350000 | Acueducto por Bombeo | MALO |  |  |  | Pozo Perforado | 10 | galones/minuto | 10 | galones/minuto | NO | SI | MAYOR A 100M | Regular: La cuenca está generalmente forestada | 15000 | galones | Desinfección con cloro | NO | 0 | mg/l |  | NO |  | NO | 136 | 0 | 0 | 1 | 1 | 4 | REQUIERE OBRAS MENORES | BUENAS CONDICIONES | BUENAS CONDICIONES | BUENAS CONDICIONES | POCA DEFORESTACION SIN AFECTAR SISTEMA | A
2014-01-22 | 4 | COPAN | 56 | San José | 1072 | sistetema de agua desvio de planes san jose copan | 2006 | Desvio de Planes | 1 | Junta de agua Desvio de Planes San Jose Copan | 184 | 59 | 15.0194 | -88.7768 | Fondo Hondureño de Inversión Social | 850000 | Acueducto por Gravedad | REGULAR |  |  |  | Quebrada | 26 | galones/minuto | 25 | galones/minuto | NO | SI | MAYOR A 100M | Bueno: La micro-cuenca está forestada. La toma de agua está cercada y protegida de contaminación | 5000 | galones | Desinfección con cloro | NO | 0 | mg/l |  | NO |  | NO | 59 | 0 | 0 | 24 | 6 | 4 | REQUIERE MANTENIMIENTO | BUENAS CONDICIONES | BUENAS CONDICIONES | BUENAS CONDICIONES | SIN DEFORESTAR | A
2013-11-22 | 4 | COPAN | 56 | San José | 656 | Vivistorio San Jose Copan Bombeo | 2012 | Vivistorio | 1 | Junta Administradora de agua Vivistorio Copan | 332 | 92 | 14.9127 | -88.736 | Club Rotario | 1350000 | Acueducto por Bombeo | BUENO |  |  |  | Ojo de agua o manantial | 22 | galones/minuto | 33 | galones/minuto | NO | SI | MAYOR A 100M | Malo: La cuenca está en fase de deforestación; la toma de agua no está directamente protegida pero no se observen afectaciones mayores | 20000 | galones | Ninguno | NO | 0 | mg/l |  | NO |  | NO | 92 | 0 | 0 | 4 | 3.26 | 4 | BUENAS CONDICIONES | BUENAS CONDICIONES | BUENAS CONDICIONES | BUENAS CONDICIONES | DEFORESTACION REGULAR POCA AFECTACION DEL SISTEMA | A
2013-11-22 | 4 | COPAN | 56 | San José | 657 | Vivistorio San Jose Copan El Chorro | 1982 | Vivistorio | 1 | Junta Administradora de agua Vivistorio Copan | 332 | 92 | 15.011 | -88.7447 | Plan en Honduras | 325000 | Acueducto por Gravedad | MALO |  |  |  | Ojo de agua o manantial | 7 | galones/minuto | 1 | galones/minuto | NO | SI | MAYOR A 100M | Malo: La cuenca está en fase de deforestación; la toma de agua no está directamente protegida pero no se observen afectaciones mayores | 20000 | galones | Ninguno | NO | 0 | mg/l |  | NO |  | NO | 92 | 0 | 0 | 4 | 1.04 | 4 | REQUIERE OBRAS MENORES | REQUIERE OBRAS MENORES | BUENAS CONDICIONES | BUENAS CONDICIONES | DEFORESTACION REGULAR POCA AFECTACION DEL SISTEMA | B
2013-11-30 | 4 | COPAN | 57 | San Juan de Opoa | 653 | El Contamal y Portillo San Juan de Opoa | 1991 | El Contamal, El Portillo | 2 | junta de agua el contamal, Junta de Agua El Portillo San Juan De Opoa | 566 | 143 | 14.7711 | -88.716 | Plan en Honduras | 350000 | Acueducto por Gravedad | REGULAR |  |  |  | Ojo de agua o manantial | 22 | galones/minuto | 11 | galones/minuto | NO | NO | MAYOR A 100M | Malo: La cuenca está en fase de deforestación; la toma de agua no está directamente protegida pero no se observen afectaciones mayores | 6000 | galones | Ninguno | NO | 0 | mg/l |  | NO |  | NO | 143 | 0 | 0 | 3 | 2.1 | 1 | REQUIERE MANTENIMIENTO | BUENAS CONDICIONES | REQUIERE MANTENIMIENTO | REQUIERE MANTENIMIENTO | DEFORESTACION REGULAR POCA AFECTACION DEL SISTEMA | B
2013-11-11 | 4 | COPAN | 57 | San Juan de Opoa | 665 | El Pinal y El Portillo San Juan de Opoa | 1978 | El Pinal | 1 | Junta Admi. de agua El Pinal y EL Portillo | 796 | 200 | 14.7805 | -88.7289 | SANAA | 235000 | Acueducto por Gravedad | BUENO |  |  |  | Ojo de agua o manantial | 60 | galones/minuto | 25 | galones/minuto | NO | SI | MAYOR A 100M | Malo: La cuenca está en fase de deforestación; la toma de agua no está directamente protegida pero no se observen afectaciones mayores | 13600 | galones | Ninguno | NO | 0 | mg/l |  | NO |  | NO | 250 | 0 | 0 | 6 | 3.27 | 3 | BUENAS CONDICIONES | BUENAS CONDICIONES | BUENAS CONDICIONES | BUENAS CONDICIONES | DEFORESTACION REGULAR POCA AFECTACION DEL SISTEMA | A
2013-12-02 | 4 | COPAN | 57 | San Juan de Opoa | 652 | La Majada | 2004 | La Majada | 1 | Junta Administradora de agua La Majada | 293 | 68 | 14.7808 | -88.749 | Alcaldía, SANAA | 280000 | Acueducto por Gravedad | MALO |  |  |  | Ojo de agua o manantial | 7 | galones/minuto | 12 | galones/minuto | NO | SI | MAYOR A 100M | Malo: La cuenca está en fase de deforestación; la toma de agua no está directamente protegida pero no se observen afectaciones mayores | 10500 | galones | Ninguno | NO | 0 | mg/l |  | NO |  | NO | 68 | 0 | 0 | 1 | 1.4 | 4 | REQUIERE OBRAS MENORES | REQUIERE MANTENIMIENTO | REQUIERE MANTENIMIENTO | REQUIERE MANTENIMIENTO | DEFORESTACION REGULAR POCA AFECTACION DEL SISTEMA | B
2013-11-28 | 4 | COPAN | 57 | San Juan de Opoa | 655 | La Montanita barrio El Manzanal | 2002 | La Montañita | 1 | junta admi de agua La Montañita San Juan Opoa | 102 | 22 | 14.7881 | -88.729 | Alcaldía | 190000 | Acueducto por Gravedad | BUENO |  |  |  | Ojo de agua o manantial | 12 | galones/minuto | 7 | galones/minuto | SI | SI | MAYOR A 100M | Regular: La cuenca está generalmente forestada | 3000 | galones | Ninguno | NO | 0 | mg/l |  | NO |  | NO | 22 | 0 | 0 | 24 | 7.43 | 4 | BUENAS CONDICIONES | BUENAS CONDICIONES | BUENAS CONDICIONES | BUENAS CONDICIONES | POCA DEFORESTACION SIN AFECTAR SISTEMA | A
2013-11-28 | 4 | COPAN | 57 | San Juan de Opoa | 654 | La Montanita San Juan de Opoa fuente el padre | 1984 | La Montañita | 1 | junta admi de agua La Montañita San Juan Opoa | 736 | 159 | 14.7867 | -88.7435 | SANAA | 285000 | Acueducto por Gravedad | MALO |  |  |  | Ojo de agua o manantial | 32 | galones/minuto | 16 | galones/minuto | NO | SI | MAYOR A 100M | Regular: La cuenca está generalmente forestada | 10000 | galones | Ninguno | NO | 0 | mg/l |  | NO |  | NO | 159 | 0 | 0 | 4 | 2.74 | 3 | REQUIERE OBRAS MENORES | REQUIERE MANTENIMIENTO | BUENAS CONDICIONES | REQUIERE MANTENIMIENTO | POCA DEFORESTACION SIN AFECTAR SISTEMA | B
2014-03-19 | 4 | COPAN | 57 | San Juan de Opoa | 1114 | Las Crucitas | 2013 | Las Crucitas | 1 | Junta de Agua Las Crucitas San Juan Opoa | 272 | 57 | 14.7788 | -88.7449 | Municipalidad, OTRA | 401000 | Acueducto por Bombeo | CAIDO |  |  |  | Quebrada | 35 | galones/minuto | 75 | galones/minuto | NO | SI | MAYOR A 100M | Malo: La cuenca está en fase de deforestación; la toma de agua no está directamente protegida pero no se observen afectaciones mayores | 10000 | galones | Ninguno | NO | 0 | mg/l |  | NO |  | NO | 57 | 0 | 0 | 1 | 8.37 | 4 | REQUIRE RECONSTRUCCION | BUENAS CONDICIONES | BUENAS CONDICIONES | BUENAS CONDICIONES | DEFORESTACION REGULAR POCA AFECTACION DEL SISTEMA | B
2013-11-07 | 4 | COPAN | 57 | San Juan de Opoa | 667 | Linderos San Juan de Opoa | 1990 | Los Linderos | 1 | junta administradora de agua Linderos | 515 | 125 | 14.7645 | -88.7083 | SANAA | 450000 | Acueducto por Gravedad | BUENO |  |  |  | Ojo de agua o manantial | 32 | galones/minuto | 26 | galones/minuto | SI | SI | MAYOR A 100M | Regular: La cuenca está generalmente forestada | 15000 | galones | Ninguno | NO | 0 | mg/l |  | NO |  | NO | 125 | 0 | 0 | 24 | 3.49 | 4 | BUENAS CONDICIONES | REQUIERE MANTENIMIENTO | BUENAS CONDICIONES | REQUIERE OBRAS MENORES | POCA DEFORESTACION SIN AFECTAR SISTEMA | A
2014-02-15 | 4 | COPAN | 57 | San Juan de Opoa | 1010 | proyecto agua Las Sandias Cerro los Monos | 1980 | Las Sandias | 1 | junta de agua Las Sandias Cerro los monos | 300 | 50 | 14.8629 | -88.7551 | OTRA, Municipalidad | 300000 | Acueducto por Gravedad | MALO |  |  |  | Ojo de agua o manantial | 17 | galones/minuto | 17 | galones/minuto | NO | SI | MAYOR A 100M | Bueno: La micro-cuenca está forestada. La toma de agua está cercada y protegida de contaminación | 0 | galones | Ninguno | NO | 0 | mg/l |  | NO |  | NO | 50 | 0 | 0 | 24 | 4.63 | 1 | REQUIERE OBRAS MENORES | REQUIERE MANTENIMIENTO | REQUIERE OBRAS MENORES | REQUIERE OBRAS MENORES | SIN DEFORESTAR | B
2014-02-12 | 4 | COPAN | 57 | San Juan de Opoa | 982 | Siste. de Agua San Juan de Opoa fuent La Montañita | 1970 | San Juan de Opoa | 1 | junta admi de agua La Montañita San Juan Opoa | 1340 | 243 | 14.7855 | -88.7324 | Municipalidad, OTRA, SANAA | 240000 | Acueducto por Gravedad | BUENO |  |  |  | Ojo de agua o manantial | 60 | galones/minuto | 30 | galones/minuto | NO | SI | MAYOR A 100M | Regular: La cuenca está generalmente forestada | 15000 | galones | Desinfección con cloro | NO | 0 | mg/l |  | NO |  | NO | 543 | 0 | 0 | 24 | 1.51 | 1 | BUENAS CONDICIONES | BUENAS CONDICIONES | REQUIERE MANTENIMIENTO | BUENAS CONDICIONES | POCA DEFORESTACION SIN AFECTAR SISTEMA | B
2014-03-28 | 4 | COPAN | 57 | San Juan de Opoa | 1186 | Sistema Agua Los Pozo,Morros,Jagua,Sta Elena | 2004 | Los Pozos, Jagua, El Morro, Santa Elena | 1 | Junta de agua Los Pozos,Morros,Jagua,Sta Elena | 806 | 160 | 14.8099 | -88.6398 | OTRA | 4000000 | Acueducto por Gravedad | REGULAR |  |  |  | Quebrada | 26 | galones/minuto | 16 | galones/minuto | NO | SI | MAYOR A 100M | Malo: La cuenca está en fase de deforestación; la toma de agua no está directamente protegida pero no se observen afectaciones mayores | 17 | galones | Desinfección con cloro | NO | 0 | mg/l |  | NO |  | NO | 160 | 0 | 0 | 1 | 2.21 | 1 | REQUIERE MANTENIMIENTO | REQUIERE MANTENIMIENTO | BUENAS CONDICIONES | BUENAS CONDICIONES | DEFORESTACION REGULAR POCA AFECTACION DEL SISTEMA | B
2014-03-13 | 4 | COPAN | 57 | San Juan de Opoa | 1178 | Sistema de Agua Colatina San Juan De Opoa | 1989 | La Colatina | 1 | Junta Administradora de Agua Colatina San Juan Opo | 16 | 80 | 14.8616 | -88.7554 | Plan Internacional | 180000 | Acueducto por Gravedad | REGULAR |  |  |  | Ojo de agua o manantial | 7 | galones/minuto | 7 | galones/minuto | NO | SI | MAYOR A 100M | Bueno: La micro-cuenca está forestada. La toma de agua está cercada y protegida de contaminación | 5000 | galones | Ninguno | NO | 0 | mg/l |  | NO |  | NO | 80 | 0 | 0 | 1 | 1.19 | 3 | REQUIERE MANTENIMIENTO | REQUIERE MANTENIMIENTO | REQUIERE MANTENIMIENTO | BUENAS CONDICIONES | SIN DEFORESTAR | B
2014-02-21 | 4 | COPAN | 57 | San Juan de Opoa | 998 | Sistema de Agua El Coyolar San Juan de Opoa | 1990 | El Coyolar | 1 | Junta de Agua El Coyolar San Juan de Opoa | 135 | 20 | 14.8236 | -88.7757 | Plan en Honduras | 195 | Acueducto por Gravedad | MALO |  |  |  | Ojo de agua o manantial | 2 | galones/minuto | 2 | galones/minuto | NO | NO | MAYOR A 100M | Malo: La cuenca está en fase de deforestación; la toma de agua no está directamente protegida pero no se observen afectaciones mayores | 2500 | galones | Ninguno | NO | 0 | mg/l |  | NO |  | NO | 20 | 0 | 0 | 1 | 1.36 | 4 | REQUIERE OBRAS MENORES | REQUIERE MANTENIMIENTO | REQUIERE MANTENIMIENTO | REQUIERE OBRAS MENORES | DEFORESTACION REGULAR POCA AFECTACION DEL SISTEMA | B
2014-02-19 | 4 | COPAN | 57 | San Juan de Opoa | 1009 | sistema de agua el Limon San Juan de Opoa | 2008 | El Limon | 1 | junta administra de agua El Limon San Juan Opoa | 493 | 89 | 14.7995 | -88.7364 | Fondo Hondureño de Inversión Social | 3000000 | Acueducto por Gravedad | BUENO |  |  |  | Ojo de agua o manantial | 40 | galones/minuto | 18 | galones/minuto | SI | SI | MAYOR A 100M | Bueno: La micro-cuenca está forestada. La toma de agua está cercada y protegida de contaminación | 10 | galones | Desinfección con cloro | NO | 0 | mg/l |  | NO |  | NO | 89 | 0 | 0 | 24 | 6.12 | 1 | BUENAS CONDICIONES | BUENAS CONDICIONES | BUENAS CONDICIONES | BUENAS CONDICIONES | SIN DEFORESTAR | A
2014-02-13 | 4 | COPAN | 57 | San Juan de Opoa | 983 | Sistema de Agua fuente Las Piñas San Juan de Opoa | 2000 | San Juan de Opoa | 1 | Alcaldia Municipal | 1655 | 300 | 14.7706 | -88.7133 | Fondo Hondureño de Inversión Social | 2000000 | Acueducto por Gravedad | BUENO |  |  |  | Ojo de agua o manantial | 204 | galones/minuto | 124 | galones/minuto | SI | SI | MAYOR A 100M | Regular: La cuenca está generalmente forestada | 45 | galones | Ninguno | NO | 0 | mg/l |  | NO |  | NO | 300 | 0 | 0 | 24 | 9.27 | 1 | BUENAS CONDICIONES | BUENAS CONDICIONES | REQUIERE MANTENIMIENTO | BUENAS CONDICIONES | POCA DEFORESTACION SIN AFECTAR SISTEMA | B
2014-02-26 | 4 | COPAN | 57 | San Juan de Opoa | 981 | Sistema de Agua La Cebratana San Juan de Opoa | 1988 | La Cebratana | 1 | Junta de Agua La Cebratana San Juan de Opoa | 377 | 78 | 14.8488 | -88.7723 | Plan en Honduras | 200000 | Acueducto por Gravedad | REGULAR |  |  |  | Quebrada | 28 | galones/minuto | 22 | galones/minuto | SI | SI | MAYOR A 100M | Bueno: La micro-cuenca está forestada. La toma de agua está cercada y protegida de contaminación | 4000 | galones | Ninguno | NO | 0 | mg/l |  | NO |  | NO | 78 | 0 | 0 | 24 | 4.89 | 2 | REQUIERE MANTENIMIENTO | REQUIERE MANTENIMIENTO | REQUIERE MANTENIMIENTO | REQUIERE MANTENIMIENTO | SIN DEFORESTAR | B
2014-03-21 | 4 | COPAN | 57 | San Juan de Opoa | 1112 | Sistema de Agua La Culebria San Juan B El Campo | 1990 | La Culebria Barrio El Campo El Pinal San Juan Opo | 1 | Junta de Agua La Culebria Barrio El Campo San Juan | 351 | 63 | 14.7848 | -88.7283 | Municipalidad | 110000 | Acueducto por Gravedad | REGULAR |  |  |  | Ojo de agua o manantial | 16 | galones/minuto | 11 | galones/minuto | NO | SI | MAYOR A 100M | Regular: La cuenca está generalmente forestada | 5 | galones | Desinfección con cloro | NO | 0 | mg/l |  | NO |  | NO | 65 | 0 | 0 | 24 | 3.35 | 1 | REQUIERE MANTENIMIENTO | REQUIERE MANTENIMIENTO | BUENAS CONDICIONES | BUENAS CONDICIONES | POCA DEFORESTACION SIN AFECTAR SISTEMA | B
2014-03-11 | 4 | COPAN | 57 | San Juan de Opoa | 1011 | Sistema de Agua Las Sandias Barrio El Amatillo | 2012 | Las Sandias | 1 | junta de agua Las Sandias Barrio El Amatillo | 456 | 76 | 14.844 | -88.7366 | OTRA, Municipalidad | 480000 | Acueducto por Gravedad | REGULAR |  |  |  | Ojo de agua o manantial | 13 | galones/minuto | 13 | galones/minuto | NO | SI | MAYOR A 100M | Bueno: La micro-cuenca está forestada. La toma de agua está cercada y protegida de contaminación | 15 | galones | Desinfección con cloro | SI | 0 | mg/l |  | NO |  | NO | 76 | 0 | 0 | 6 | 2.33 | 1 | REQUIERE MANTENIMIENTO | REQUIERE MANTENIMIENTO | BUENAS CONDICIONES | BUENAS CONDICIONES | SIN DEFORESTAR | B
2013-11-09 | 4 | COPAN | 57 | San Juan de Opoa | 666 | Torihuaque San Juan de Opoa | 1990 | Torihuaque | 1 | Junta administradora de agua de Torihuaque | 598 | 85 | 14.9069 | -88.7411 | Plan en Honduras | 215000 | Acueducto por Gravedad | CAIDO |  |  |  | Ojo de agua o manantial | 10 | galones/minuto | 13 | galones/minuto | NO | SI | MAYOR A 100M | Malo: La cuenca está en fase de deforestación; la toma de agua no está directamente protegida pero no se observen afectaciones mayores | 7500 | galones | Ninguno | NO | 0 | mg/l |  | NO |  | NO | 85 | 0 | 0 | 2 | 1.6 | 4 | REQUIRE RECONSTRUCCION | REQUIERE OBRAS MENORES | REQUIERE MANTENIMIENTO | REQUIERE OBRAS MENORES | DEFORESTACION REGULAR POCA AFECTACION DEL SISTEMA | B
2013-11-14 | 4 | COPAN | 58 | San Nicolás | 676 | Cerro Redondo | 1992 | Cerro Redondo | 1 | JAAS Cerro Redondo | 268 | 54 | 15.0279 | -88.6849 | Banco Mundial, Fundación BANHCAFE | 2000000 | Acueducto por Gravedad | REGULAR |  |  |  | Ojo de agua o manantial | 28 | galones/minuto | 23 | galones/minuto | NO | SI | MAYOR A 100M | Regular: La cuenca está generalmente forestada | 5000 | galones | Desinfección con cloro | SI | 1 | mg/l | 2013-11-14 | NO | 2013-11-14 | NO | 31 | 0 | 0 | 24 | 12.31 | 4 | REQUIERE MANTENIMIENTO | BUENAS CONDICIONES | REQUIERE MANTENIMIENTO | REQUIERE MANTENIMIENTO | POCA DEFORESTACION SIN AFECTAR SISTEMA | A
2013-11-21 | 4 | COPAN | 58 | San Nicolás | 673 | El Achiotal | 1988 | El Achiotal | 1 | JAAS El Achiotal | 403 | 70 | 14.9704 | -88.7873 | Alcaldía, OTRA | 400000 | Acueducto por Gravedad | BUENO |  |  |  | Ojo de agua o manantial | 15 | galones/minuto | 10 | galones/minuto | NO | SI | MAYOR A 100M | Bueno: La micro-cuenca está forestada. La toma de agua está cercada y protegida de contaminación | 4000 | galones | Desinfección con cloro | SI | 1 | mg/l | 2013-11-21 | NO | 2013-11-21 | NO | 70 | 0 | 0 | 24 | 2.92 | 3 | BUENAS CONDICIONES | BUENAS CONDICIONES | BUENAS CONDICIONES | BUENAS CONDICIONES | SIN DEFORESTAR | A
2013-12-18 | 4 | COPAN | 58 | San Nicolás | 836 | El Carrizal | 1990 | El Carrizal | 1 | JAAS El Carrizal | 368 | 63 | 15.0041 | -88.7796 | OTRA | 50000 | Acueducto por Gravedad | REGULAR |  |  |  | Ojo de agua o manantial | 15 | galones/minuto | 12 | galones/minuto | SI | SI | MAYOR A 100M | Malo: La cuenca está en fase de deforestación; la toma de agua no está directamente protegida pero no se observen afectaciones mayores | 7500 | galones | Ninguno | NO | 0 | mg/l | 2013-12-18 | NO | 2013-12-18 | NO | 63 | 0 | 0 | 12 | 3.24 | 4 | REQUIERE MANTENIMIENTO | BUENAS CONDICIONES | BUENAS CONDICIONES | REQUIERE MANTENIMIENTO | DEFORESTACION REGULAR POCA AFECTACION DEL SISTEMA | A
2013-11-18 | 4 | COPAN | 58 | San Nicolás | 674 | El Sisin | 2007 | El Sisin | 1 | JAAS El Sisin | 142 | 27 | 14.9844 | -88.7089 | Fundación BANHCAFE, SANAA | 400000 | Acueducto por Gravedad | BUENO |  |  |  | Ojo de agua o manantial | 30 | galones/minuto | 10 | galones/minuto | SI | SI | MAYOR A 100M | Malo: La cuenca está en fase de deforestación; la toma de agua no está directamente protegida pero no se observen afectaciones mayores | 4000 | galones | Desinfección con cloro | SI | 1 | mg/l | 2013-11-18 | NO | 2013-11-18 | NO | 27 | 0 | 0 | 24 | 15.14 | 4 | BUENAS CONDICIONES | BUENAS CONDICIONES | BUENAS CONDICIONES | BUENAS CONDICIONES | DEFORESTACION REGULAR POCA AFECTACION DEL SISTEMA | A
2012-09-12 | 4 | COPAN | 58 | San Nicolás | 154 | Nueva Concepcion del Carmen | 2011 | Nueva Concepcion del Carmen | 1 | JAAS Nueva Concepcion del Carmen | 734 | 141 | 15.0226 | -88.6954 | Banco Mundial | 2096022.27 | Acueducto por Gravedad | BUENO |  |  |  | Ojo de agua o manantial | 200 | galones/minuto | 60 | galones/minuto | SI | SI | MAYOR A 100M | Regular: La cuenca está generalmente forestada | 14000 | galones | Desinfección con cloro | SI | 1 | mg/l | 2012-09-12 | NO | 2012-09-12 | NO | 141 | 0 | 0 | 24 | 19.33 | 4 | BUENAS CONDICIONES | BUENAS CONDICIONES | BUENAS CONDICIONES | BUENAS CONDICIONES | POCA DEFORESTACION SIN AFECTAR SISTEMA | A
2013-11-17 | 4 | COPAN | 58 | San Nicolás | 675 | Santa Teresa | 1989 | Santa Teresa | 1 | JAAS SantaTeresa | 171 | 30 | 15.0176 | -88.6849 | Alcaldía, Fundación BANHCAFE | 2000000 | Acueducto por Gravedad | BUENO |  |  |  | Ojo de agua o manantial | 70 | galones/minuto | 20 | galones/minuto | NO | SI | MAYOR A 100M | Malo: La cuenca está en fase de deforestación; la toma de agua no está directamente protegida pero no se observen afectaciones mayores | 2500 | galones | Desinfección con cloro | SI | 1 | mg/l | 2013-11-17 | NO | 2013-11-17 | NO | 30 | 0 | 0 | 24 | 31.79 | 4 | BUENAS CONDICIONES | BUENAS CONDICIONES | BUENAS CONDICIONES | BUENAS CONDICIONES | DEFORESTACION REGULAR POCA AFECTACION DEL SISTEMA | A
2015-11-04 | 4 | COPAN | 60 | Santa Rita | 3734 | Agua Caliente y Plan del Limon | 1995 | Agua Caliente, Plan del Cedro o Plan del Limon | 2 | Junta de Agua Agua Caliente , Junta de Agua Plan del Limon | 774 | 129 | 14.9465 | -89.0898 | SANAA | 800000 | Acueducto por Gravedad | BUENO |  |  |  | Quebrada | 197 | galones/minuto | 35 | galones/minuto | NO | SI | MENOR A 100M | Regular: La cuenca está generalmente forestada | 11086 | galones | Desinfección con cloro | NO | 0 | mg/l |  | NO |  | NO | 98 | 0 | 0 | 24 | 27.39 | 4 | BUENAS CONDICIONES | BUENAS CONDICIONES | BUENAS CONDICIONES | BUENAS CONDICIONES | POCA DEFORESTACION SIN AFECTAR SISTEMA | A
2015-05-05 | 4 | COPAN | 60 | Santa Rita | 2593 | Barrio Las Brisas, Santa Rita Copan | 2004 | Barrio Las Brisas, Santa Rita Copan | 1 | Barrio Las Brisas Santa Rita Copan | 480 | 80 | 14.9009 | -89.0887 | Alcaldía | 450000 | Acueducto por Gravedad | BUENO |  |  |  | Quebrada | 38 | galones/minuto | 33 | galones/minuto | NO | SI | MENOR A 100M | Bueno: La micro-cuenca está forestada. La toma de agua está cercada y protegida de contaminación | 0 | galones | Desinfección con cloro | NO | 0 | mg/l |  | NO |  | NO | 80 | 0 | 0 | 12 | 6.47 | 1 | BUENAS CONDICIONES | BUENAS CONDICIONES | BUENAS CONDICIONES | BUENAS CONDICIONES | SIN DEFORESTAR | A
2015-04-29 | 4 | COPAN | 60 | Santa Rita | 2561 | Barrio Tegucigalpita | 2000 | Tegucigalpita | 1 | Junta de agua Barrio Tegucigalpita | 1068 | 178 | 14.9039 | -89.1304 | SANAA | 0 | Acueducto por Gravedad | BUENO |  |  |  | Quebrada | 376 | galones/minuto | 38 | galones/minuto | SI | SI | MENOR A 100M | Bueno: La micro-cuenca está forestada. La toma de agua está cercada y protegida de contaminación | 0 | galones | Desinfección con cloro | NO | 0 | mg/l |  | NO |  | NO | 178 | 0 | 0 | 24 | 28.78 | 1 | BUENAS CONDICIONES | BUENAS CONDICIONES | BUENAS CONDICIONES | BUENAS CONDICIONES | SIN DEFORESTAR | A
2015-05-26 | 4 | COPAN | 60 | Santa Rita | 2610 | Buena Vista, Santa Rita Copan | 1989 | Buena Vista | 1 | Buena Vista, Santa Rita Copan | 666 | 111 | 14.8028 | -89.0731 | Plan Internacional | 500000 | Acueducto por Gravedad | REGULAR |  |  |  | Quebrada | 13 | galones/minuto | 13 | galones/minuto | NO | SI | MENOR A 100M | Bueno: La micro-cuenca está forestada. La toma de agua está cercada y protegida de contaminación | 0 | galones | Desinfección con cloro | NO | 0 | mg/l |  | NO |  | NO | 111 | 0 | 0 | 12 | 1.6 | 1 | REQUIERE MANTENIMIENTO | BUENAS CONDICIONES | BUENAS CONDICIONES | BUENAS CONDICIONES | SIN DEFORESTAR | A
2015-06-04 | 4 | COPAN | 60 | Santa Rita | 2686 | CAMPAMENTO | 2014 | Campamento | 1 | Junta de Agua Campamento | 600 | 100 | 14.9065 | -88.9648 | SANAA | 850000 | Acueducto por Gravedad | BUENO |  |  |  | Ojo de agua o manantial | 52 | galones/minuto | 49 | galones/minuto | SI | SI | MENOR A 100M | Bueno: La micro-cuenca está forestada. La toma de agua está cercada y protegida de contaminación | 0 | galones | Ninguno | NO | 0 | mg/l |  | NO |  | NO | 100 | 0 | 0 | 24 | 7.09 | 1 | BUENAS CONDICIONES | BUENAS CONDICIONES | BUENAS CONDICIONES | BUENAS CONDICIONES | SIN DEFORESTAR | A
2015-06-02 | 4 | COPAN | 60 | Santa Rita | 2684 | El Barracon | 2002 | El Barrancon | 1 | Junta de Agua El Barracon | 204 | 34 | 14.9271 | -89.1413 | Agua para el Pueblo | 50000 | Acueducto por Gravedad | REGULAR |  |  |  | Ojo de agua o manantial | 34 | galones/minuto | 18 | galones/minuto | SI | SI | MENOR A 100M | Bueno: La micro-cuenca está forestada. La toma de agua está cercada y protegida de contaminación | 5603 | galones | Ninguno | NO | 0 | mg/l |  | NO |  | NO | 34 | 0 | 0 | 24 | 13.63 | 4 | REQUIERE MANTENIMIENTO | BUENAS CONDICIONES | BUENAS CONDICIONES | BUENAS CONDICIONES | SIN DEFORESTAR | A
2015-05-28 | 4 | COPAN | 60 | Santa Rita | 2611 | El Bonete, Santa Rita Copan | 2007 | El Bonete | 1 | El Bonete, Santa Rita Copan | 25 | 42 | 14.8515 | -89.116 | Club Rotario | 200000 | Acueducto por Gravedad | BUENO |  |  |  | Ojo de agua o manantial | 9 | galones/minuto | 8 | galones/minuto | NO | SI | MENOR A 100M | Bueno: La micro-cuenca está forestada. La toma de agua está cercada y protegida de contaminación | 0 | galones | Desinfección con cloro | NO | 0 | mg/l |  | NO |  | NO | 42 | 0 | 0 | 12 | 2.92 | 1 | BUENAS CONDICIONES | BUENAS CONDICIONES | BUENAS CONDICIONES | BUENAS CONDICIONES | SIN DEFORESTAR | A
2015-11-04 | 4 | COPAN | 60 | Santa Rita | 3737 | El Gobiado | 2006 | El Gobiado | 1 | Junta de Agua El Gobiado | 126 | 21 | 14.9464 | -89.0331 | Fondo Hondureño de Inversión Social | 1500000 | Acueducto por Gravedad | BUENO |  |  |  | Ojo de agua o manantial | 69 | galones/minuto | 21 | galones/minuto | SI | SI | MENOR A 100M | Bueno: La micro-cuenca está forestada. La toma de agua está cercada y protegida de contaminación | 5438 | galones | Desinfección con cloro | NO | 0 | mg/l |  | NO |  | NO | 21 | 0 | 0 | 24 | 44.77 | 4 | BUENAS CONDICIONES | BUENAS CONDICIONES | BUENAS CONDICIONES | BUENAS CONDICIONES | SIN DEFORESTAR | A
2015-05-22 | 4 | COPAN | 60 | Santa Rita | 2599 | EL ROSARIO, SANTA RITA COPAN | 2005 | El Rosario | 1 | EL ROSARIO | 480 | 80 | 14.9331 | -89.093 | Agua para el Pueblo | 0 | Acueducto por Gravedad | BUENO |  |  |  | Ojo de agua o manantial | 22 | galones/minuto | 22 | galones/minuto | SI | SI | MENOR A 100M | Bueno: La micro-cuenca está forestada. La toma de agua está cercada y protegida de contaminación | 5 | galones | Desinfección con cloro | NO | 0 | mg/l |  | NO |  | NO | 75 | 0 | 0 | 24 | 4 | 1 | BUENAS CONDICIONES | BUENAS CONDICIONES | BUENAS CONDICIONES | BUENAS CONDICIONES | SIN DEFORESTAR | A
2015-05-13 | 4 | COPAN | 60 | Santa Rita | 2565 | Junta de Agua Tierra Fria | 1987 | Tierra Fria No.1 | 1 | junta de Agua Tierra Fria 1 | 840 | 140 | 14.8966 | -89.1369 | SANAA | 0 | Acueducto por Gravedad | BUENO |  |  |  | Río | 23 | galones/minuto | 18 | galones/minuto | NO | SI | MENOR A 100M | Bueno: La micro-cuenca está forestada. La toma de agua está cercada y protegida de contaminación | 0 | galones | Desinfección con cloro | NO | 0 | mg/l |  | NO |  | NO | 140 | 0 | 0 | 12 | 2.24 | 1 | BUENAS CONDICIONES | REQUIERE MANTENIMIENTO | BUENAS CONDICIONES | BUENAS CONDICIONES | SIN DEFORESTAR | A
2015-11-04 | 4 | COPAN | 60 | Santa Rita | 3736 | La Canteada, Santa Rita Copan | 1995 | La Canteada | 1 | Junta de Agua La Canteada | 420 | 70 | 14.9573 | -89.0668 | SANAA | 600000 | Acueducto por Gravedad | BUENO |  |  |  | Ojo de agua o manantial | 13 | galones/minuto | 13 | galones/minuto | SI | SI | MENOR A 100M | Bueno: La micro-cuenca está forestada. La toma de agua está cercada y protegida de contaminación | 5229 | galones | Desinfección con cloro | NO | 0 | mg/l |  | NO |  | NO | 70 | 0 | 0 | 24 | 2.53 | 4 | BUENAS CONDICIONES | BUENAS CONDICIONES | BUENAS CONDICIONES | BUENAS CONDICIONES | SIN DEFORESTAR | A
2015-05-18 | 4 | COPAN | 60 | Santa Rita | 2594 | la Reforma | 1999 | La Reforma | 1 | La Reforma | 210 | 35 | 14.9227 | -89.1065 | Agua para el Pueblo | 300000 | Acueducto por Gravedad | BUENO |  |  |  | Ojo de agua o manantial | 28 | galones/minuto | 10 | galones/minuto | SI | SI | MENOR A 100M | Bueno: La micro-cuenca está forestada. La toma de agua está cercada y protegida de contaminación | 0 | galones | Desinfección con cloro | NO | 0 | mg/l |  | NO |  | NO | 35 | 0 | 0 | 24 | 10.9 | 1 | BUENAS CONDICIONES | BUENAS CONDICIONES | BUENAS CONDICIONES | BUENAS CONDICIONES | SIN DEFORESTAR | A
2015-11-04 | 4 | COPAN | 60 | Santa Rita | 3738 | Las Medias, Rio Blanco, Gotas de Sangre Los Achiot | 1995 | Gotas de Sangre, Las Medias, Los Achiotes | 3 | Junta de Agua Gotas de Sangre, Junta de Agua Las Medias y Rio Blanco, Junta de Agua Los Achotes | 834 | 139 | 14.9463 | -89.0898 | SANAA | 800000 | Acueducto por Gravedad | BUENO |  |  |  | Quebrada | 197 | galones/minuto | 26 | galones/minuto | NO | SI | MENOR A 100M | Regular: La cuenca está generalmente forestada | 16641 | galones | Desinfección con cloro | NO | 0 | mg/l |  | NO |  | NO | 30 | 0 | 0 | 24 | 89.48 | 4 | BUENAS CONDICIONES | BUENAS CONDICIONES | BUENAS CONDICIONES | BUENAS CONDICIONES | POCA DEFORESTACION SIN AFECTAR SISTEMA | A
2015-06-10 | 4 | COPAN | 60 | Santa Rita | 2864 | Las Mesas | 1995 | Las Mesas, Campamento No.1 | 1 | Junta de Agua Las Mesas | 149 | 96 | 14.9463 | -88.9431 | SANAA | 200000 | Acueducto por Gravedad | BUENO |  |  |  | Ojo de agua o manantial | 96 | galones/minuto | 45 | galones/minuto | SI | SI | MENOR A 100M | Regular: La cuenca está generalmente forestada | 5000 | galones | Desinfección con cloro | SI | 0 | mg/l |  | NO |  | NO | 62 | 0 | 0 | 24 | 21.1 | 4 | BUENAS CONDICIONES | BUENAS CONDICIONES | BUENAS CONDICIONES | BUENAS CONDICIONES | POCA DEFORESTACION SIN AFECTAR SISTEMA | A
2014-05-15 | 4 | COPAN | 60 | Santa Rita | 2566 | Las Queseras | 1995 | Las Queseras | 1 | Junta de Agua Las Queseras | 768 | 128 | 14.9276 | -89.1399 | SANAA | 0 | Acueducto por Gravedad | BUENO |  |  |  | Quebrada | 156 | galones/minuto | 13 | galones/minuto | NO | NO | MENOR A 100M | Bueno: La micro-cuenca está forestada. La toma de agua está cercada y protegida de contaminación | 0 | galones | Desinfección con cloro | NO | 0 | mg/l |  | NO |  | NO | 128 | 0 | 0 | 128 | 16.61 | 1 | BUENAS CONDICIONES | BUENAS CONDICIONES | BUENAS CONDICIONES | BUENAS CONDICIONES | SIN DEFORESTAR | A
2015-05-07 | 4 | COPAN | 60 | Santa Rita | 2563 | Los Planes de La Brea | 1992 | Los Planes de La Brea | 1 | Junta de agua Los Planes de La Brea | 1 | 190 | 14.9041 | -89.1304 | SANAA | 0 | Acueducto por Gravedad | BUENO |  |  |  | Quebrada | 376 | galones/minuto | 16 | galones/minuto | NO | NO | MENOR A 100M | Bueno: La micro-cuenca está forestada. La toma de agua está cercada y protegida de contaminación | 5 | galones | Desinfección con cloro | NO | 0 | mg/l |  | NO |  | NO | 173 | 0 | 0 | 48 | 29.61 | 1 | BUENAS CONDICIONES | REQUIERE MANTENIMIENTO | BUENAS CONDICIONES | BUENAS CONDICIONES | SIN DEFORESTAR | A
2015-05-11 | 4 | COPAN | 60 | Santa Rita | 2564 | Plan Grande | 1992 | Plan Grande | 1 | Junta de Agua Plan Grande | 480 | 80 | 14.8921 | -89.0795 | SANAA | 0 | Acueducto por Gravedad | BUENO |  |  |  | Quebrada | 11 | galones/minuto | 8 | galones/minuto | NO | NO | MENOR A 100M | Bueno: La micro-cuenca está forestada. La toma de agua está cercada y protegida de contaminación | 0 | galones | Desinfección con cloro | NO | 0 | mg/l |  | NO |  | NO | 80 | 0 | 0 | 48 | 1.87 | 1 | BUENAS CONDICIONES | BUENAS CONDICIONES | BUENAS CONDICIONES | BUENAS CONDICIONES | SIN DEFORESTAR | A
2015-04-23 | 4 | COPAN | 60 | Santa Rita | 2560 | Santa Rita Copan | 1985 | Santa Rita | 1 | Municipalidad de Santa Rita Copan | 2484 | 414 | 14.8958 | -89.1141 | Municipalidad | 1800000 | Acueducto por Gravedad | BUENO |  |  |  | Quebrada | 694 | galones/minuto | 411 | galones/minuto | SI | SI | MENOR A 100M | Bueno: La micro-cuenca está forestada. La toma de agua está cercada y protegida de contaminación | 119 | galones | Ninguno | NO | 0 | mg/l |  | NO |  | NO | 414 | 0 | 0 | 24 | 22.84 | 1 | BUENAS CONDICIONES | BUENAS CONDICIONES | BUENAS CONDICIONES | BUENAS CONDICIONES | SIN DEFORESTAR | A
2015-05-20 | 4 | COPAN | 60 | Santa Rita | 2596 | Santo Domingo | 2006 | Santo Domingo | 1 | Santo Domingo | 156 | 26 | 14.9392 | -89.1003 | Agua para el Pueblo | 150000 | Acueducto por Gravedad | BUENO |  |  |  | Ojo de agua o manantial | 15 | galones/minuto | 6 | galones/minuto | SI | SI | MENOR A 100M | Bueno: La micro-cuenca está forestada. La toma de agua está cercada y protegida de contaminación | 0 | galones | Desinfección con cloro | NO | 0 | mg/l |  | NO |  | NO | 26 | 0 | 0 | 24 | 7.86 | 1 | BUENAS CONDICIONES | BUENAS CONDICIONES | BUENAS CONDICIONES | BUENAS CONDICIONES | SIN DEFORESTAR | A
2015-08-03 | 4 | COPAN | 60 | Santa Rita | 3322 | Sistema de Agua Potable Barrio Nuevo y El Pino | 1998 | Barrio Nuevo | 1 | Junta de Agua Barrio Nuevo y El Pino | 126 | 21 | 14.9372 | -88.9943 | Alcaldía | 150000 | Acueducto por Gravedad | REGULAR |  |  |  | Ojo de agua o manantial | 8 | galones/minuto | 8 | galones/minuto | SI | SI | MENOR A 100M | Malo: La cuenca está en fase de deforestación; la toma de agua no está directamente protegida pero no se observen afectaciones mayores | 3163 | galones | Ninguno | NO | 0 | mg/l |  | NO |  | NO | 21 | 0 | 0 | 24 | 5.19 | 4 | REQUIERE MANTENIMIENTO | BUENAS CONDICIONES | REQUIERE MANTENIMIENTO | BUENAS CONDICIONES | DEFORESTACION REGULAR POCA AFECTACION DEL SISTEMA | A
2015-11-04 | 4 | COPAN | 60 | Santa Rita | 2866 | Sistema de agua potable El Barrial | 2006 | El Barreal | 1 | Junta de Agua El Barrial | 132 | 22 | 14.9465 | -88.9432 | Agua para el Pueblo, SANAA | 320000 | Acueducto por Gravedad | BUENO |  |  |  | Ojo de agua o manantial | 14 | galones/minuto | 11 | galones/minuto | SI | SI | MENOR A 100M | Regular: La cuenca está generalmente forestada | 3847 | galones | Desinfección con cloro | NO | 0 | mg/l |  | NO |  | NO | 22 | 0 | 0 | 24 | 8.67 | 4 | BUENAS CONDICIONES | BUENAS CONDICIONES | BUENAS CONDICIONES | BUENAS CONDICIONES | POCA DEFORESTACION SIN AFECTAR SISTEMA | A
2015-07-02 | 4 | COPAN | 60 | Santa Rita | 3091 | Sistema de Agua Potable El Chorreron | 1995 | El Chorreron | 1 | Junta de Agua El Chorreron | 5 | 36 | 14.8649 | -88.9654 | SANAA | 300000 | Acueducto por Gravedad | BUENO |  |  |  | Ojo de agua o manantial | 51 | galones/minuto | 22 | galones/minuto | SI | SI | MENOR A 100M | Bueno: La micro-cuenca está forestada. La toma de agua está cercada y protegida de contaminación | 5041 | galones | Desinfección con cloro | NO | 0 | mg/l |  | NO |  | NO | 36 | 0 | 0 | 24 | 19.3 | 4 | BUENAS CONDICIONES | BUENAS CONDICIONES | BUENAS CONDICIONES | BUENAS CONDICIONES | SIN DEFORESTAR | A
2015-07-30 | 4 | COPAN | 60 | Santa Rita | 3320 | Sistema de Agua Potable El Limon | 2009 | El Limon | 1 | Junta de Agua El Limon | 360 | 60 | 14.9457 | -89.036 | Agua para el Pueblo | 400000 | Acueducto por Gravedad | BUENO |  |  |  | Ojo de agua o manantial | 78 | galones/minuto | 13 | galones/minuto | SI | SI | MENOR A 100M | Bueno: La micro-cuenca está forestada. La toma de agua está cercada y protegida de contaminación | 5681 | galones | Filtración rápida | NO | 0 | mg/l |  | NO |  | NO | 60 | 0 | 0 | 24 | 17.71 | 4 | BUENAS CONDICIONES | BUENAS CONDICIONES | BUENAS CONDICIONES | BUENAS CONDICIONES | SIN DEFORESTAR | A
2015-07-23 | 4 | COPAN | 60 | Santa Rita | 3264 | Sistema de Agua Potable El Mirador | 1996 | El Mirador | 1 | Junta de Agua El Mirador | 15 | 90 | 14.8626 | -88.9946 | SANAA | 400000 | Acueducto por Gravedad | REGULAR |  |  |  | Quebrada | 35 | galones/minuto | 21 | galones/minuto | NO | SI | MENOR A 100M | Regular: La cuenca está generalmente forestada | 4940 | galones | Desinfección con cloro | NO | 0 | mg/l |  | NO |  | NO | 90 | 0 | 0 | 12 | 5.3 | 3 | REQUIERE MANTENIMIENTO | BUENAS CONDICIONES | BUENAS CONDICIONES | BUENAS CONDICIONES | POCA DEFORESTACION SIN AFECTAR SISTEMA | A
2015-07-14 | 4 | COPAN | 60 | Santa Rita | 3260 | Sistema de Agua Potable El Trapiche | 2006 | El Trapiche | 1 | Junta de Agua El Trapiche | 4 | 24 | 14.9368 | -88.9924 | Alcaldía | 0 | Acueducto por Gravedad | BUENO |  |  |  | Quebrada | 10 | galones/minuto | 4 | galones/minuto | SI | SI | MENOR A 100M | Bueno: La micro-cuenca está forestada. La toma de agua está cercada y protegida de contaminación | 6986 | galones | Desinfección con cloro | NO | 0 | mg/l | 2014-12-18 | SI | 2014-12-18 | NO | 24 | 0 | 0 | 24 | 5.68 | 4 | BUENAS CONDICIONES | BUENAS CONDICIONES | BUENAS CONDICIONES | BUENAS CONDICIONES | SIN DEFORESTAR | A
2015-06-23 | 4 | COPAN | 60 | Santa Rita | 3086 | Sistema de agua Potable El Zapote | 1995 | El Zapote | 1 | Junta de Agua El Zapote | 540 | 90 | 14.8643 | -88.9655 | SANAA | 300000 | Acueducto por Gravedad | BUENO |  |  |  | Ojo de agua o manantial | 51 | galones/minuto | 18 | galones/minuto | SI | SI | MENOR A 100M | Bueno: La micro-cuenca está forestada. La toma de agua está cercada y protegida de contaminación | 5052 | galones | Filtración rápida | NO | 0 | mg/l |  | NO |  | NO | 90 | 0 | 0 | 24 | 7.72 | 3 | BUENAS CONDICIONES | BUENAS CONDICIONES | BUENAS CONDICIONES | BUENAS CONDICIONES | SIN DEFORESTAR | A
2015-06-25 | 4 | COPAN | 60 | Santa Rita | 2953 | Sistema de agua potable La Castellona | 2008 | La Castellona | 1 | Junta de Agua La Castellona | 22 | 100 | 14.9064 | -88.9648 | Agua para el Pueblo | 600000 | Acueducto por Gravedad | BUENO |  |  |  | Ojo de agua o manantial | 121 | galones/minuto | 29 | galones/minuto | SI | SI | MENOR A 100M | Bueno: La micro-cuenca está forestada. La toma de agua está cercada y protegida de contaminación | 15000 | galones | Desinfección con cloro | NO | 0 | mg/l |  | NO |  | NO | 100 | 0 | 0 | 24 | 16.49 | 4 | BUENAS CONDICIONES | BUENAS CONDICIONES | BUENAS CONDICIONES | BUENAS CONDICIONES | SIN DEFORESTAR | A
2015-07-16 | 4 | COPAN | 60 | Santa Rita | 3261 | Sistema de Agua Potable La Huertona y El Raizal | 1995 | La Huertona | 1 | Junta de Agua La Huertona y El Raizal | 720 | 120 | 14.8658 | -88.9655 | SANAA | 500000 | Acueducto por Gravedad | BUENO |  |  |  | Quebrada | 13 | galones/minuto | 13 | galones/minuto | NO | NO | MENOR A 100M | Bueno: La micro-cuenca está forestada. La toma de agua está cercada y protegida de contaminación | 10083 | galones | Desinfección con cloro | NO | 0 | mg/l |  | NO |  | NO | 120 | 0 | 0 | 12 | 1.48 | 4 | BUENAS CONDICIONES | BUENAS CONDICIONES | BUENAS CONDICIONES | BUENAS CONDICIONES | SIN DEFORESTAR | A
2015-06-18 | 4 | COPAN | 60 | Santa Rita | 2869 | Sistema de agua potable La Leonita | 1998 | La Leonita | 1 | Junta de Agua La Leonita, Santa Rita Copan | 330 | 55 | 14.9062 | -88.9647 | SANAA | 300000 | Acueducto por Gravedad | BUENO |  |  |  | Ojo de agua o manantial | 121 | galones/minuto | 36 | galones/minuto | SI | SI | MENOR A 100M | Bueno: La micro-cuenca está forestada. La toma de agua está cercada y protegida de contaminación | 4996 | galones | Desinfección con cloro | SI | 0 | mg/l | 2014-06-04 | SI | 2014-06-04 | NO | 55 | 0 | 0 | 24 | 29.98 | 4 | BUENAS CONDICIONES | BUENAS CONDICIONES | BUENAS CONDICIONES | BUENAS CONDICIONES | SIN DEFORESTAR | A
2015-07-21 | 4 | COPAN | 60 | Santa Rita | 3262 | Sistema de Agua Potable la Vegona | 2013 | La Vegona | 1 | Junta administradora de Agua la Vegona | 270 | 45 | 14.8757 | -88.9778 | Agua para el Pueblo | 300000 | Acueducto por Gravedad | BUENO |  |  |  | Ojo de agua o manantial | 12 | galones/minuto | 10 | galones/minuto | SI | SI | MENOR A 100M | Caído: La cuenca está deforestada y la toma desprotegida. El riesgo de contaminación y falta de agua es alto | 5580 | galones | Desinfección con cloro | NO | 0 | mg/l | 2013-12-19 | SI | 2013-12-19 | NO | 45 | 0 | 0 | 24 | 3.63 | 4 | BUENAS CONDICIONES | BUENAS CONDICIONES | BUENAS CONDICIONES | BUENAS CONDICIONES | DEFORESTACION SEVERA AFECTA EL SISTEMA | A
2015-07-28 | 4 | COPAN | 60 | Santa Rita | 3317 | Sistema de Agua Potable Londres | 1991 | El Londres | 1 | Junta de Agua Londres | 558 | 93 | 14.8563 | -88.9868 | SANAA | 600000 | Acueducto por Gravedad | BUENO |  |  |  | Ojo de agua o manantial | 49 | galones/minuto | 43 | galones/minuto | SI | SI | MENOR A 100M | Bueno: La micro-cuenca está forestada. La toma de agua está cercada y protegida de contaminación | 4521 | galones | Desinfección con cloro | SI | 0 | mg/l |  | NO |  | NO | 93 | 0 | 0 | 24 | 7.18 | 2 | BUENAS CONDICIONES | BUENAS CONDICIONES | BUENAS CONDICIONES | BUENAS CONDICIONES | SIN DEFORESTAR | A
2015-06-08 | 4 | COPAN | 60 | Santa Rita | 2787 | Sistema de agua potable Los Ranchos | 1995 | Los Ranchos | 1 | Junta de Agua Los Ranchos | 840 | 140 | 14.9462 | -88.9712 | SANAA | 850000 | Acueducto por Gravedad | BUENO |  |  |  | Ojo de agua o manantial | 284 | galones/minuto | 111 | galones/minuto | SI | SI | MENOR A 100M | Regular: La cuenca está generalmente forestada | 0 | galones | Desinfección con cloro | NO | 0 | mg/l |  | NO |  | NO | 140 | 0 | 0 | 24 | 27.64 | 1 | BUENAS CONDICIONES | BUENAS CONDICIONES | BUENAS CONDICIONES | BUENAS CONDICIONES | POCA DEFORESTACION SIN AFECTAR SISTEMA | A
2015-07-06 | 4 | COPAN | 60 | Santa Rita | 3092 | Sistema de Agua Potable Rastrojitos | 1992 | Rastrojitos | 1 | Junta de Agua Rastrojitos | 420 | 70 | 14.9362 | -88.9712 | SANAA | 400000 | Acueducto por Gravedad | BUENO |  |  |  | Ojo de agua o manantial | 188 | galones/minuto | 12 | galones/minuto | NO | SI | MENOR A 100M | Bueno: La micro-cuenca está forestada. La toma de agua está cercada y protegida de contaminación | 5408 | galones | Desinfección con cloro | NO | 0 | mg/l | 2014-12-18 | SI | 2014-12-18 | NO | 70 | 0 | 0 | 12 | 36.6 | 4 | BUENAS CONDICIONES | REQUIERE MANTENIMIENTO | BUENAS CONDICIONES | BUENAS CONDICIONES | SIN DEFORESTAR | A
2015-06-29 | 4 | COPAN | 60 | Santa Rita | 3087 | Sistema de agua Potable Río Amarillo | 2010 | Rio Amarillo | 1 | Junta de Agua Rio Amarillo | 1962 | 327 | 14.9388 | -88.9859 | SANAA | 1200000 | Acueducto por Gravedad | BUENO |  |  |  | Ojo de agua o manantial | 292 | galones/minuto | 134 | galones/minuto | SI | SI | MENOR A 100M | Bueno: La micro-cuenca está forestada. La toma de agua está cercada y protegida de contaminación | 16019 | galones | Filtración rápida | SI | 0 | mg/l | 2014-12-18 | SI | 2014-12-18 | NO | 327 | 0 | 0 | 24 | 12.17 | 2 | BUENAS CONDICIONES | BUENAS CONDICIONES | BUENAS CONDICIONES | BUENAS CONDICIONES | SIN DEFORESTAR | A
2015-06-16 | 4 | COPAN | 60 | Santa Rita | 2868 | Vara de Cohete | 2002 | Vara de Cohete | 1 | Junta de Agua Vara de Cohete | 192 | 33 | 14.9581 | -88.9422 | Iglesia Católica | 300000 | Acueducto por Gravedad | BUENO |  |  |  | Ojo de agua o manantial | 15 | galones/minuto | 12 | galones/minuto | SI | SI | MENOR A 100M | Regular: La cuenca está generalmente forestada | 6145 | galones | Desinfección con cloro | NO | 0 | mg/l |  | NO |  | NO | 33 | 0 | 0 | 24 | 6.19 | 4 | BUENAS CONDICIONES | BUENAS CONDICIONES | BUENAS CONDICIONES | BUENAS CONDICIONES | POCA DEFORESTACION SIN AFECTAR SISTEMA | A
2016-03-03 | 5 | CORTES | 65 | Omoa | 3893 | Sistema de Agua Cuyamel | 2001 | Cuyamel | 1 | junta administradora de Agua Cuyamel |  | 1500 | 15.669 | -88.1402 | SANAA, Aporte comunitario | 5500000 | Acueducto por Gravedad | BUENO |  |  |  | Quebrada | 700 | galones/minuto | 650 | galones/minuto | SI | SI | MENOR A 100M | Malo: La cuenca está en fase de deforestación; la toma de agua no está directamente protegida pero no se observen afectaciones mayores | 150000 | galones | Ninguno | NO | 0 | mg/l | 2014-06-30 | NO | 2014-06-30 | NO | 1500 | 0 | 0 | 24 | 6.36 | 4 | BUENAS CONDICIONES | BUENAS CONDICIONES | BUENAS CONDICIONES | BUENAS CONDICIONES | DEFORESTACION REGULAR POCA AFECTACION DEL SISTEMA | A
2014-04-29 | 5 | CORTES | 69 | San Antonio de Cortés | 1301 | Sistema de Agua de Candungo | 1994 | Candungo | 1 | Junta de Agua Candungo | 122 | 27 | 15.1032 | -88.1001 |  |  | Acueducto por Gravedad | CAIDO |  |  |  | Quebrada | 300 | galones/minuto | 15 | galones/minuto | SI | SI | MAYOR A 100M | Regular: La cuenca está generalmente forestada | 3000 | galones | Desinfección con cloro | NO | 0 | mg/l | 2013-12-09 | NO | 2013-12-09 | NO | 27 | 0 | 0 | 6 | 151.4 | 4 | REQUIRE RECONSTRUCCION | REQUIERE MANTENIMIENTO | BUENAS CONDICIONES | BUENAS CONDICIONES | POCA DEFORESTACION SIN AFECTAR SISTEMA | B
2014-04-28 | 5 | CORTES | 69 | San Antonio de Cortés | 1294 | Sistema de Agua de El caulote | 1989 | El Caulote | 1 | Junta de agua de El Caulote | 168 | 28 | 15.1153 | -88.1067 | OTRA | 60000 | Acueducto por Gravedad | MALO |  |  |  | Quebrada | 5 | galones/minuto | 5 | galones/minuto | NO | SI | MAYOR A 100M | Bueno: La micro-cuenca está forestada. La toma de agua está cercada y protegida de contaminación | 1698 | galones | Ninguno | NO | 0 | mg/l |  | NO |  | NO | 28 | 0 | 0 | 12 | 2.43 | 3 | REQUIERE OBRAS MENORES | REQUIERE MANTENIMIENTO | REQUIRE RECONSTRUCCION | REQUIERE MANTENIMIENTO | SIN DEFORESTAR | B
2014-04-28 | 5 | CORTES | 69 | San Antonio de Cortés | 1293 | sistema de agua de Las colmenas | 2007 | Las Colmenas | 1 | junta de agua de Las Colmenas | 114 | 19 | 15.1352 | -87.9969 | Municipalidad, Water for People, SANAA | 0 | Acueducto por Gravedad | BUENO |  |  |  | Quebrada | 5 | galones/minuto | 5 | galones/minuto | SI | SI | MAYOR A 100M | Regular: La cuenca está generalmente forestada | 5000 | galones | Desinfección con cloro | NO | 0 | mg/l |  | NO |  | NO | 17 | 0 | 0 | 24 | 4.01 | 4 | BUENAS CONDICIONES | BUENAS CONDICIONES | BUENAS CONDICIONES | BUENAS CONDICIONES | POCA DEFORESTACION SIN AFECTAR SISTEMA | A
2015-06-15 | 5 | CORTES | 72 | Santa Cruz de Yojoa | 3276 | Colonia Panacan + 3 | 2014 | Montecillos, Colonia Panacan, Brisas del Campo, Brisas del Bambu | 4 | junta administradora de agua Montecillos, junta administradora de agua Colonia Panacan, junta administradora de agua Brisas del Campo, junta administradora de agua Brisas del Bambu | 1581 | 302 | 14.8528 | -87.905 | Municipalidad, SANAA, OTRA | 9023314.87 | Acueducto por Gravedad | BUENO |  |  |  | Quebrada | 2868 | galones/minuto | 190 | galones/minuto | SI | SI | MENOR A 100M | Bueno: La micro-cuenca está forestada. La toma de agua está cercada y protegida de contaminación | 35000 | galones | Desinfección con cloro | NO | 0 | mg/l | 2012-11-22 | SI | 2012-11-22 | SI | 337 | 322 | 288 | 24 | 115.96 | 4 | BUENAS CONDICIONES | BUENAS CONDICIONES | BUENAS CONDICIONES | BUENAS CONDICIONES | SIN DEFORESTAR | A
2014-11-28 | 5 | CORTES | 72 | Santa Cruz de Yojoa | 3524 | El Balin | 1985 | El Balin | 1 | Junta Administradora de El Balin | 900 | 150 | 14.9494 | -87.9387 | SANAA | 0 | Acueducto por Gravedad | BUENO |  |  |  | Ojo de agua o manantial | 50 | galones/minuto | 45 | galones/minuto | SI | SI | MENOR A 100M | Regular: La cuenca está generalmente forestada | 15 | galones | Ninguno | NO | 0 | mg/l | 2014-09-03 | SI | 2014-09-03 | SI | 150 | 0 | 0 | 24 | 4.54 | 1 | BUENAS CONDICIONES | BUENAS CONDICIONES | BUENAS CONDICIONES | BUENAS CONDICIONES | POCA DEFORESTACION SIN AFECTAR SISTEMA | A
2014-10-06 | 5 | CORTES | 72 | Santa Cruz de Yojoa | 2726 | junta administradora de agua San Luis Zacatales | 1992 | San Luis Zacatales | 1 | junta administradora de agua San Luis Zacatales | 1827 | 348 | 15.141 | -87.9037 | SANAA, Municipalidad, OTRA, Plan en Honduras | 1722000 | Acueducto por Bombeo | BUENO |  |  |  | Pozo Perforado | 300 | galones/minuto | 195 | galones/minuto | SI | SI | MENOR A 100M | Regular: La cuenca está generalmente forestada | 20000 | galones | Desinfección con cloro | SI | 0 | mg/l |  | NO |  | NO | 348 | 0 | 0 | 7 | 11.75 | 3 | BUENAS CONDICIONES | BUENAS CONDICIONES | BUENAS CONDICIONES | BUENAS CONDICIONES | POCA DEFORESTACION SIN AFECTAR SISTEMA | A
2015-02-17 | 5 | CORTES | 72 | Santa Cruz de Yojoa | 2764 | Junta de Administradora de Agua Santa Elena | 1990 | Santa Elena | 1 | junta de agua Santa Elena | 3 | 544 | 14.866 | -87.9002 | SANAA | 0 | Acueducto por Gravedad | REGULAR |  |  |  | Ojo de agua o manantial | 360 | galones/minuto | 207 | galones/minuto | SI | SI | MENOR A 100M | Regular: La cuenca está generalmente forestada | 30 | galones | Ninguno | NO | 0 | mg/l |  | NO |  | NO | 544 | 0 | 0 | 24 | 9.02 | 1 | REQUIERE MANTENIMIENTO | BUENAS CONDICIONES | BUENAS CONDICIONES | BUENAS CONDICIONES | POCA DEFORESTACION SIN AFECTAR SISTEMA | B
2014-10-16 | 5 | CORTES | 72 | Santa Cruz de Yojoa | 2767 | Junta de Agua El Reparto | 1989 | El Reparto | 1 | junta de agua El Reparto | 788 | 126 | 14.9637 | -87.913 | OTRA, SANAA | 0 | Acueducto por Gravedad | BUENO |  |  |  | Quebrada | 105 | galones/minuto | 60 | galones/minuto | NO | SI | MENOR A 100M | Bueno: La micro-cuenca está forestada. La toma de agua está cercada y protegida de contaminación | 15 | galones | Ninguno | NO | 0 | mg/l |  | NO |  | NO | 126 | 0 | 0 | 24 | 11.35 | 1 | BUENAS CONDICIONES | BUENAS CONDICIONES | BUENAS CONDICIONES | BUENAS CONDICIONES | SIN DEFORESTAR | A
2015-05-21 | 5 | CORTES | 72 | Santa Cruz de Yojoa | 2770 | Junta de Agua La Quecera o El Paraiso | 2009 | La Quesera o El Paraiso | 1 | junta de agua La Quesera o El Paraiso | 386 | 68 | 15.0769 | -87.8359 | Municipalidad, SANAA, OTRA | 0 | Acueducto por Gravedad | REGULAR |  |  |  | Quebrada | 8 | galones/minuto | 5 | galones/minuto | NO | SI | MENOR A 100M | Regular: La cuenca está generalmente forestada | 10 | galones | Ninguno | NO | 0 | mg/l |  | NO |  | NO | 68 | 0 | 0 | 2 | 1.6 | 1 | REQUIERE MANTENIMIENTO | BUENAS CONDICIONES | BUENAS CONDICIONES | BUENAS CONDICIONES | POCA DEFORESTACION SIN AFECTAR SISTEMA | B
2015-09-08 | 5 | CORTES | 72 | Santa Cruz de Yojoa | 3512 | Sistema de Agua 25 de Mayo | 2004 | 25 de Mayo | 1 | Junta Administradora de Agua 25 de Mayo | 2 | 350 | 14.9484 | -88.051 | OTRA | 0 | Acueducto por Gravedad | BUENO |  |  |  | Ojo de agua o manantial | 160 | galones/minuto | 110 | galones/minuto | SI | SI | MENOR A 100M | Bueno: La micro-cuenca está forestada. La toma de agua está cercada y protegida de contaminación | 15 | galones | Ninguno | NO | 0 | mg/l |  | NO |  | NO | 350 | 0 | 0 | 24 | 6.23 | 1 | BUENAS CONDICIONES | BUENAS CONDICIONES | BUENAS CONDICIONES | BUENAS CONDICIONES | SIN DEFORESTAR | A
2014-11-12 | 5 | CORTES | 72 | Santa Cruz de Yojoa | 3501 | Sistema de Agua Achiotal | 1980 | El Achiotal | 1 | Junta Administradora de Agua El Achiotal | 2 | 350 | 15.0113 | -87.9096 | OTRA, CARITAS | 0 | Acueducto por Gravedad | BUENO |  |  |  | Ojo de agua o manantial | 110 | galones/minuto | 90 | galones/minuto | SI | SI | MENOR A 100M | Regular: La cuenca está generalmente forestada | 40 | galones | Ninguno | NO | 0 | mg/l | 2014-09-19 | SI | 2014-09-19 | SI | 350 | 0 | 0 | 24 | 4.28 | 1 | BUENAS CONDICIONES | BUENAS CONDICIONES | BUENAS CONDICIONES | BUENAS CONDICIONES | POCA DEFORESTACION SIN AFECTAR SISTEMA | A
2015-07-24 | 5 | CORTES | 72 | Santa Cruz de Yojoa | 3300 | Sistema de agua Buena Vista | 1992 | Buena Vista | 1 | Junta Administradora de Agua Buena Vista | 840 | 140 | 14.95 | -88.1169 | SANAA | 1000000 | Acueducto por Gravedad | REGULAR |  |  |  | Ojo de agua o manantial | 60 | galones/minuto | 30 | galones/minuto | SI | SI | MENOR A 100M | Regular: La cuenca está generalmente forestada | 15000 | galones | Ninguno | SI | 0 | mg/l | 2014-04-15 | NO | 2014-04-15 | NO | 140 | 0 | 0 | 10 | 5.84 | 4 | REQUIERE MANTENIMIENTO | REQUIERE MANTENIMIENTO | BUENAS CONDICIONES | REQUIERE MANTENIMIENTO | POCA DEFORESTACION SIN AFECTAR SISTEMA | A
2014-10-24 | 5 | CORTES | 72 | Santa Cruz de Yojoa | 3493 | Sistema de Agua Campo Llano | 1984 | Campo Llano | 1 | Junta Administradora de Agua Campo Llano | 720 | 120 | 15.1871 | -87.8891 | OTRA | 0 | Acueducto por Bombeo | MALO |  |  |  | Pozo Perforado | 40 | galones/minuto | 70 | galones/minuto | NO | NO | MAYOR A 100M | Malo: La cuenca está en fase de deforestación; la toma de agua no está directamente protegida pero no se observen afectaciones mayores | 4 | galones | Ninguno | NO | 0 | mg/l | 2014-03-22 | NO | 2014-03-22 | NO | 105 | 0 | 0 | 3 | 5.19 | 1 | REQUIERE OBRAS MENORES | REQUIERE MANTENIMIENTO | BUENAS CONDICIONES | REQUIERE MANTENIMIENTO | DEFORESTACION REGULAR POCA AFECTACION DEL SISTEMA | B
2014-10-16 | 5 | CORTES | 72 | Santa Cruz de Yojoa | 3503 | Sistema de Agua Campo Olivo | 1990 | Campo El Olivo | 1 | Junta Administradora de Agua Campo Olivo | 350 | 54 | 15.1657 | -87.9047 | Municipalidad, SANAA | 0 | Acueducto por Bombeo | BUENO |  |  |  | Pozo Perforado | 50 | galones/minuto | 20 | galones/minuto | SI | SI | MENOR A 100M | Regular: La cuenca está generalmente forestada | 10 | galones | Ninguno | NO | 0 | mg/l | 2013-11-10 | NO | 2013-11-10 | SI | 54 | 0 | 0 | 5 | 12.62 | 1 | BUENAS CONDICIONES | BUENAS CONDICIONES | BUENAS CONDICIONES | REQUIERE OBRAS MENORES | POCA DEFORESTACION SIN AFECTAR SISTEMA | B
2015-06-17 | 5 | CORTES | 72 | Santa Cruz de Yojoa | 2941 | Sistema de agua Col Brisas de Yojoa | 1976 | Brisas de Yojoa | 1 | Junta Administradora de Agua Col. Brisas de Yojoa | 228 | 38 | 15.1869 | -87.9334 | SANAA | 70000 | Acueducto por Gravedad | MALO |  |  |  | Ojo de agua o manantial | 120 | galones/minuto | 12 | galones/minuto | SI | SI | MENOR A 100M | Regular: La cuenca está generalmente forestada | 0 | galones | Ninguno | NO | 0 | mg/l |  | NO |  | NO | 38 | 0 | 0 | 24 | 43.03 | 1 | REQUIERE OBRAS MENORES | BUENAS CONDICIONES | REQUIRE RECONSTRUCCION | BUENAS CONDICIONES | POCA DEFORESTACION SIN AFECTAR SISTEMA | B
2015-05-18 | 5 | CORTES | 72 | Santa Cruz de Yojoa | 2733 | Sistema de Agua Col. 3 de Octubre | 2009 | Col. 3 de Octubre | 1 | junta administradora Col. 3 de Octubre | 342 | 57 | 14.9283 | -87.9639 | Club Rotario, OTRA | 833000 | Acueducto por Gravedad | REGULAR |  |  |  | Ojo de agua o manantial | 6 | galones/minuto | 4 | galones/minuto | NO | SI | MENOR A 100M | Caído: La cuenca está deforestada y la toma desprotegida. El riesgo de contaminación y falta de agua es alto | 15000 | galones | Ninguno | NO | 0 | mg/l |  | NO |  | NO | 57 | 0 | 0 | 4 | 1.43 | 4 | REQUIERE MANTENIMIENTO | BUENAS CONDICIONES | BUENAS CONDICIONES | BUENAS CONDICIONES | DEFORESTACION SEVERA AFECTA EL SISTEMA | B
2015-07-16 | 5 | CORTES | 72 | Santa Cruz de Yojoa | 3296 | Sistema de agua Col. Gacias a Dios | 2004 | La Curva | 1 | Junta Administradora de Agua Col. Gracias a Dios | 300 | 50 | 14.9334 | -87.9503 | OTRA | 1500000 | Acueducto por Gravedad | BUENO |  |  |  | Quebrada | 10 | galones/minuto | 30 | galones/minuto | SI | SI | MENOR A 100M | Malo: La cuenca está en fase de deforestación; la toma de agua no está directamente protegida pero no se observen afectaciones mayores | 5000 | galones | Ninguno | NO | 0 | mg/l |  | NO |  | NO | 50 | 0 | 0 | 24 | 2.73 | 4 | BUENAS CONDICIONES | BUENAS CONDICIONES | BUENAS CONDICIONES | BUENAS CONDICIONES | DEFORESTACION REGULAR POCA AFECTACION DEL SISTEMA | A
2014-10-09 | 5 | CORTES | 72 | Santa Cruz de Yojoa | 3519 | Sistema de Agua El Batey | 2009 | El Batey | 1 | Patronato El Batey | 312 | 52 | 15.1681 | -87.8903 | Municipalidad | 0 | Acueducto por Bombeo | BUENO |  |  |  | Pozo Perforado | 60 | galones/minuto | 60 | galones/minuto | SI | SI | MAYOR A 100M | Regular: La cuenca está generalmente forestada | 10 | galones | Ninguno | NO | 0 | mg/l | 2012-04-17 | SI | 2012-04-17 | SI | 52 | 0 | 0 | 4 | 15.72 | 1 | BUENAS CONDICIONES | BUENAS CONDICIONES | BUENAS CONDICIONES | BUENAS CONDICIONES | POCA DEFORESTACION SIN AFECTAR SISTEMA | A
2014-11-21 | 5 | CORTES | 72 | Santa Cruz de Yojoa | 3523 | Sistema de Agua El Bisagual | 1993 | El Bisagual | 1 | Junta Administradora de Agua El Bisagual | 400 | 53 | 14.9659 | -87.9159 | SANAA | 0 | Acueducto por Gravedad | BUENO |  |  |  | Ojo de agua o manantial | 25 | galones/minuto | 18 | galones/minuto | SI | SI | MENOR A 100M | Malo: La cuenca está en fase de deforestación; la toma de agua no está directamente protegida pero no se observen afectaciones mayores | 5000 | galones | Ninguno | NO | 0 | mg/l | 2014-09-03 | NO | 2014-09-03 | NO | 53 | 0 | 0 | 24 | 6.43 | 4 | BUENAS CONDICIONES | BUENAS CONDICIONES | BUENAS CONDICIONES | BUENAS CONDICIONES | DEFORESTACION REGULAR POCA AFECTACION DEL SISTEMA | A
2014-10-21 | 5 | CORTES | 72 | Santa Cruz de Yojoa | 2734 | Sistema de Agua El Obo | 1990 | El Obo | 1 | junta administradora de agua El Obo | 250 | 35 | 14.9919 | -87.8604 | SANAA | 680000 | Acueducto por Gravedad | BUENO |  |  |  | Ojo de agua o manantial | 9 | galones/minuto | 5 | galones/minuto | NO | SI | MENOR A 100M | Bueno: La micro-cuenca está forestada. La toma de agua está cercada y protegida de contaminación | 5000 | galones | Ninguno | NO | 0 | mg/l | 2013-10-24 | SI | 2013-10-24 | NO | 35 | 0 | 0 | 24 | 3.5 | 4 | BUENAS CONDICIONES | BUENAS CONDICIONES | BUENAS CONDICIONES | BUENAS CONDICIONES | SIN DEFORESTAR | A
2014-10-10 | 5 | CORTES | 72 | Santa Cruz de Yojoa | 3522 | Sistema de Agua El Olivar | 2006 | El Olivar | 1 | Junta Administradora de Agua El Olivar | 3000 | 500 | 15.1647 | -87.8793 | SANAA | 0 | Acueducto por Bombeo | BUENO |  |  |  | Pozo Perforado | 150 | galones/minuto | 120 | galones/minuto | SI | SI | MENOR A 100M | Regular: La cuenca está generalmente forestada | 45 | galones | Desinfección con cloro | SI | 0 | mg/l | 2014-08-22 | NO | 2014-08-22 | NO | 500 | 0 | 0 | 4 | 4.09 | 1 | BUENAS CONDICIONES | BUENAS CONDICIONES | BUENAS CONDICIONES | BUENAS CONDICIONES | POCA DEFORESTACION SIN AFECTAR SISTEMA | A
2015-06-17 | 5 | CORTES | 72 | Santa Cruz de Yojoa | 3194 | Sistema de Agua El Tigre | 1993 | El Tigre | 1 | junta administradora de agua El Tigre | 1430 | 305 | 14.9809 | -87.981 | OTRA | 320000 | Acueducto por Gravedad | CAIDO |  |  |  | Ojo de agua o manantial | 12 | galones/minuto | 12 | galones/minuto | NO | NO | MENOR A 100M | Regular: La cuenca está generalmente forestada | 40000 | galones | Ninguno | NO | 0 | mg/l |  | NO |  | NO | 305 | 0 | 0 | 1 | 0.54 | 4 | REQUIRE RECONSTRUCCION | REQUIERE MANTENIMIENTO | REQUIERE MANTENIMIENTO | REQUIERE OBRAS MENORES | POCA DEFORESTACION SIN AFECTAR SISTEMA | B
2014-11-05 | 5 | CORTES | 72 | Santa Cruz de Yojoa | 3505 | Sistema de Agua La Barca | 2008 | La Barca | 1 | Junta Administradora de Agua La Barca | 1 | 170 | 14.9878 | -87.9344 | Municipalidad, OTRA | 0 | Acueducto por Gravedad | BUENO |  |  |  | Ojo de agua o manantial | 70 | galones/minuto | 100 | galones/minuto | SI | SI | MENOR A 100M | Bueno: La micro-cuenca está forestada. La toma de agua está cercada y protegida de contaminación | 30 | galones | Desinfección con cloro | SI | 0 | mg/l | 2014-09-22 | NO | 2014-09-22 | NO | 170 | 0 | 0 | 12 | 5.61 | 1 | BUENAS CONDICIONES | BUENAS CONDICIONES | BUENAS CONDICIONES | BUENAS CONDICIONES | SIN DEFORESTAR | A
2015-05-19 | 5 | CORTES | 72 | Santa Cruz de Yojoa | 2772 | Sistema de Agua La Bolsita | 1998 | La Bolsita | 1 | Junta de agua La Bolsita | 504 | 89 | 15.0701 | -87.7748 | OTRA, Municipalidad, COCEPRADIL | 0 | Acueducto por Gravedad | REGULAR |  |  |  | Quebrada | 16 | galones/minuto | 14 | galones/minuto | NO | SI | MENOR A 100M | Regular: La cuenca está generalmente forestada | 15 | galones | Ninguno | NO | 0 | mg/l |  | NO |  | NO | 89 | 0 | 0 | 24 | 2.45 | 1 | REQUIERE MANTENIMIENTO | REQUIERE MANTENIMIENTO | REQUIERE OBRAS MENORES | BUENAS CONDICIONES | POCA DEFORESTACION SIN AFECTAR SISTEMA | B
2015-06-12 | 5 | CORTES | 72 | Santa Cruz de Yojoa | 2939 | Sistema de agua La Cañada | 1992 | La Cañada | 1 | Junta Administradora de Agua La Cañada | 198 | 23 | 15.1286 | -88.0017 | SANAA, OTRA | 200000 | Acueducto por Gravedad | BUENO |  |  |  | Ojo de agua o manantial | 30 | galones/minuto | 20 | galones/minuto | SI | SI | MENOR A 100M | Regular: La cuenca está generalmente forestada | 1500 | galones | Ninguno | NO | 0 | mg/l | 2014-09-13 | NO | 2014-09-13 | NO | 23 | 0 | 0 | 24 | 17.77 | 3 | BUENAS CONDICIONES | BUENAS CONDICIONES | BUENAS CONDICIONES | BUENAS CONDICIONES | POCA DEFORESTACION SIN AFECTAR SISTEMA | A
2015-05-13 | 5 | CORTES | 72 | Santa Cruz de Yojoa | 2729 | sistema de agua la Concepcion | 2002 | la Concepcion | 1 | junta de agua la Concepcion | 1064 | 197 | 14.9596 | -87.9459 | OTRA, Municipalidad, SANAA | 1327927.03 | Acueducto por Gravedad | REGULAR |  |  |  | Ojo de agua o manantial | 230 | galones/minuto | 121 | galones/minuto | SI | SI | MENOR A 100M | Regular: La cuenca está generalmente forestada | 20000 | galones | Ninguno | NO | 0 | mg/l | 2015-04-22 | SI | 2015-04-22 | NO | 197 | 0 | 0 | 24 | 15.91 | 4 | REQUIERE MANTENIMIENTO | BUENAS CONDICIONES | BUENAS CONDICIONES | BUENAS CONDICIONES | POCA DEFORESTACION SIN AFECTAR SISTEMA | A
2015-07-17 | 5 | CORTES | 72 | Santa Cruz de Yojoa | 3298 | Sistema de agua La Fe | 1992 | La Fe | 1 | Junta Administradora de Agua La Fe | 900 | 150 | 14.95 | -88.1169 | SANAA | 1800000 | Acueducto por Gravedad | MALO |  |  |  | Ojo de agua o manantial | 60 | galones/minuto | 30 | galones/minuto | SI | SI | MENOR A 100M | Bueno: La micro-cuenca está forestada. La toma de agua está cercada y protegida de contaminación | 20000 | galones | Ninguno | NO | 0 | mg/l |  | NO |  | NO | 127 | 0 | 0 | 12 | 6.44 | 4 | REQUIERE OBRAS MENORES | REQUIERE MANTENIMIENTO | REQUIERE MANTENIMIENTO | REQUIERE MANTENIMIENTO | SIN DEFORESTAR | B
2014-11-19 | 5 | CORTES | 72 | Santa Cruz de Yojoa | 3504 | Sistema de Agua Las Flores | 1980 | Las Flores | 1 | Junta Administradora de Agua Las Flores | 2 | 300 | 14.9716 | -87.925 | SANAA | 0 | Acueducto por Gravedad | BUENO |  |  |  | Ojo de agua o manantial | 90 | galones/minuto | 80 | galones/minuto | SI | SI | MENOR A 100M | Regular: La cuenca está generalmente forestada | 20 | galones | Desinfección con cloro | SI | 0 | mg/l | 2014-09-22 | SI | 2014-09-22 | SI | 300 | 0 | 0 | 24 | 4.09 | 1 | BUENAS CONDICIONES | BUENAS CONDICIONES | BUENAS CONDICIONES | BUENAS CONDICIONES | POCA DEFORESTACION SIN AFECTAR SISTEMA | A
2015-05-11 | 5 | CORTES | 72 | Santa Cruz de Yojoa | 2730 | sistema de agua Las Lomitas | 2002 | las Lomitas | 1 | junta de agua Las Lomitas | 189 | 33 | 14.9548 | -87.9719 | OTRA, Municipalidad, SANAA | 597908.75 | Acueducto por Bombeo | BUENO |  |  |  | Ojo de agua o manantial | 521 | galones/minuto | 17 | galones/minuto | SI | SI | MENOR A 100M | Bueno: La micro-cuenca está forestada. La toma de agua está cercada y protegida de contaminación | 10000 | galones | Ninguno | SI | 0 | mg/l |  | NO |  | NO | 33 | 0 | 0 | 4 | 215.13 | 4 | BUENAS CONDICIONES | BUENAS CONDICIONES | BUENAS CONDICIONES | BUENAS CONDICIONES | SIN DEFORESTAR | A
2014-10-09 | 5 | CORTES | 72 | Santa Cruz de Yojoa | 2732 | Sistema de Agua Las Marias | 1976 | Las Marias | 1 | junta administradora de agua las Marias | 1333 | 240 | 15.0285 | -87.9063 | SANAA | 230000 | Acueducto por Gravedad | BUENO |  |  |  | Ojo de agua o manantial | 120 | galones/minuto | 120 | galones/minuto | SI | SI | MENOR A 100M | Regular: La cuenca está generalmente forestada | 35000 | galones | Ninguno | NO | 0 | mg/l |  | NO |  | NO | 240 | 0 | 0 | 24 | 6.81 | 4 | BUENAS CONDICIONES | BUENAS CONDICIONES | BUENAS CONDICIONES | BUENAS CONDICIONES | POCA DEFORESTACION SIN AFECTAR SISTEMA | A
2015-02-19 | 5 | CORTES | 72 | Santa Cruz de Yojoa | 2728 | sistema de agua Las Palmas | 2001 | Las Palmas | 1 | junta administradora de agua Las Palmas | 606 | 101 | 14.9417 | -88.0514 | SANAA, Water for People, OTRA | 492192.9 | Acueducto por Gravedad | BUENO |  |  |  | Ojo de agua o manantial | 800 | galones/minuto | 47 | galones/minuto | SI | SI | MENOR A 100M | Malo: La cuenca está en fase de deforestación; la toma de agua no está directamente protegida pero no se observen afectaciones mayores | 10000 | galones | Ninguno | NO | 0 | mg/l | 2014-09-30 | SI | 2014-09-30 | NO | 101 | 0 | 0 | 24 | 107.93 | 4 | BUENAS CONDICIONES | BUENAS CONDICIONES | REQUIERE MANTENIMIENTO | BUENAS CONDICIONES | DEFORESTACION REGULAR POCA AFECTACION DEL SISTEMA | A
2015-05-25 | 5 | CORTES | 72 | Santa Cruz de Yojoa | 2774 | Sistema de Agua Los Chorros | 2006 | Los Chorros | 1 | junta de agua la Concepcion | 346 | 61 | 14.9418 | -87.935 | Water for People, SANAA | 0 | Acueducto por Gravedad | BUENO |  |  |  | Ojo de agua o manantial | 42 | galones/minuto | 34 | galones/minuto | SI | SI | MENOR A 100M | Bueno: La micro-cuenca está forestada. La toma de agua está cercada y protegida de contaminación | 10 | galones | Ninguno | NO | 0 | mg/l |  | NO |  | NO | 61 | 0 | 0 | 24 | 9.38 | 1 | BUENAS CONDICIONES | BUENAS CONDICIONES | REQUIERE MANTENIMIENTO | BUENAS CONDICIONES | SIN DEFORESTAR | A
2015-06-15 | 5 | CORTES | 72 | Santa Cruz de Yojoa | 2940 | Sistema de agua Monte Verde | 1990 | Monte Verde | 1 | Junta Administradora de Agua Monte Verde | 588 | 98 | 14.9333 | -88.1717 | SANAA | 800000 | Acueducto por Gravedad | BUENO |  |  |  | Ojo de agua o manantial | 60 | galones/minuto | 40 | galones/minuto | SI | SI | MENOR A 100M | Regular: La cuenca está generalmente forestada | 15000 | galones | Ninguno | NO | 0 | mg/l | 2013-02-20 | SI | 2013-02-20 | NO | 98 | 0 | 0 | 24 | 8.34 | 4 | BUENAS CONDICIONES | BUENAS CONDICIONES | BUENAS CONDICIONES | BUENAS CONDICIONES | POCA DEFORESTACION SIN AFECTAR SISTEMA | A
2015-07-22 | 5 | CORTES | 72 | Santa Cruz de Yojoa | 3299 | Sistema de agua Nueva Esperanza | 2012 | Nueva Esperanza | 1 | Junta Administradora de Agua Nueva Esperanza | 1560 | 260 | 14.9168 | -88.1 | OTRA | 1500000 | Acueducto por Gravedad | BUENO |  |  |  | Ojo de agua o manantial | 20 | galones/minuto | 40 | galones/minuto | NO | SI | MENOR A 100M | Regular: La cuenca está generalmente forestada | 18000 | galones | Ninguno | NO | 0 | mg/l | 2014-07-15 | SI | 2014-07-15 | NO | 260 | 0 | 0 | 12 | 1.05 | 3 | BUENAS CONDICIONES | BUENAS CONDICIONES | BUENAS CONDICIONES | BUENAS CONDICIONES | POCA DEFORESTACION SIN AFECTAR SISTEMA | A
2014-11-14 | 5 | CORTES | 72 | Santa Cruz de Yojoa | 3507 | Sistema de Agua Oropendolas | 1984 | Oropendolas | 1 | Junta Administradora de Las Oropendolas | 2 | 300 | 15.0037 | -87.9273 | OTRA | 0 | Acueducto por Gravedad | BUENO |  |  |  | Ojo de agua o manantial | 130 | galones/minuto | 120 | galones/minuto | SI | SI | MENOR A 100M | Bueno: La micro-cuenca está forestada. La toma de agua está cercada y protegida de contaminación | 10 | galones | Ninguno | NO | 0 | mg/l | 2014-10-15 | SI | 2014-10-15 | SI | 300 | 0 | 0 | 24 | 5.9 | 1 | BUENAS CONDICIONES | REQUIERE MANTENIMIENTO | BUENAS CONDICIONES | BUENAS CONDICIONES | SIN DEFORESTAR | A
2015-06-25 | 5 | CORTES | 72 | Santa Cruz de Yojoa | 3371 | Sistema de agua potable Agua Amarilla | 2005 | Agua Amarillas | 1 | J.A.A.P. Agua Amarilla | 638 | 110 | 14.8653 | -87.9 | OTRA | 200 | Acueducto por Gravedad | REGULAR |  |  |  | Quebrada | 100 | galones/minuto | 40 | galones/minuto | SI | SI | MENOR A 100M | Bueno: La micro-cuenca está forestada. La toma de agua está cercada y protegida de contaminación | 15 | galones | Desinfección con cloro | SI | 0.3 | mg/l | 2015-02-16 | SI | 2015-02-16 | SI | 110 | 0 | 0 | 24 | 12.39 | 1 | REQUIERE MANTENIMIENTO | REQUIERE MANTENIMIENTO | BUENAS CONDICIONES | BUENAS CONDICIONES | SIN DEFORESTAR | A
2015-06-11 | 5 | CORTES | 72 | Santa Cruz de Yojoa | 3197 | sistema de agua potable Aguas de la Reina | 2015 | Aguas de la Reina | 1 | junta administradora Aguas de la Reina | 342 | 59 | 15.0994 | -87.75 | Club Rotario, OTRA, Municipalidad | 372226 | Acueducto por Bombeo | BUENO |  |  |  | Ojo de agua o manantial | 89 | galones/minuto | 0 | galones/minuto | SI | SI | MENOR A 100M | Bueno: La micro-cuenca está forestada. La toma de agua está cercada y protegida de contaminación | 12000 | galones | Ninguno | NO | 0 | mg/l |  | NO |  | NO | 59 | 0 | 0 | 3 | 20.55 | 4 | BUENAS CONDICIONES | BUENAS CONDICIONES | BUENAS CONDICIONES | BUENAS CONDICIONES | SIN DEFORESTAR | A
2015-06-15 | 5 | CORTES | 72 | Santa Cruz de Yojoa | 3370 | Sistema de agua potable Buena Visat | 1995 | Buena Vista | 1 | Junta administradora de agua potable Buena Vista | 203 | 35 | 14.8739 | -87.8936 | OTRA, SANAA | 180 | Acueducto por Gravedad | BUENO |  |  |  | Quebrada | 30 | galones/minuto | 15 | galones/minuto | NO | SI | MENOR A 100M | Bueno: La micro-cuenca está forestada. La toma de agua está cercada y protegida de contaminación | 5 | galones | Ninguno | NO | 0 | mg/l | 2014-09-29 | SI | 2014-09-29 | SI | 35 | 0 | 0 | 24 | 11.68 | 1 | BUENAS CONDICIONES | REQUIERE MANTENIMIENTO | BUENAS CONDICIONES | BUENAS CONDICIONES | SIN DEFORESTAR | A
2014-05-08 | 5 | CORTES | 72 | Santa Cruz de Yojoa | 3003 | Sistema de Agua potable Casa viejas | 1997 | Casas Viejas | 1 | Junta administradora de agua potable casas viejas | 1618 | 279 | 14.8739 | -87.8936 | SANAA, OTRA | 110 | Acueducto por Gravedad | REGULAR |  |  |  | Ojo de agua o manantial | 100 | galones/minuto | 80 | galones/minuto | NO | SI | MAYOR A 100M | Caído: La cuenca está deforestada y la toma desprotegida. El riesgo de contaminación y falta de agua es alto | 10 | galones | Ninguno | NO | 0 | mg/l | 2015-03-04 | SI | 2015-03-04 | SI | 263 | 0 | 0 | 4 | 5.18 | 1 | REQUIERE MANTENIMIENTO | REQUIERE MANTENIMIENTO | REQUIERE MANTENIMIENTO | REQUIERE MANTENIMIENTO | DEFORESTACION SEVERA AFECTA EL SISTEMA | B
2015-06-11 | 5 | CORTES | 72 | Santa Cruz de Yojoa | 3369 | Sistema de agua potable Ceibita | 2002 | La Ceibita | 1 | Junta administradora de agua potable La Ceibita | 667 | 115 | 14.8739 | -87.9836 | OTRA, Fondo Hondureño de Inversión Social | 462 | Acueducto por Gravedad | BUENO |  |  |  | Quebrada | 60 | galones/minuto | 30 | galones/minuto | NO | SI | MENOR A 100M | Bueno: La micro-cuenca está forestada. La toma de agua está cercada y protegida de contaminación | 6 | galones | Ninguno | NO | 0 | mg/l | 2015-03-14 | SI | 2015-03-14 | SI | 108 | 0 | 0 | 8 | 7.57 | 1 | BUENAS CONDICIONES | REQUIERE MANTENIMIENTO | REQUIERE MANTENIMIENTO | REQUIERE MANTENIMIENTO | SIN DEFORESTAR | B
2015-05-20 | 5 | CORTES | 72 | Santa Cruz de Yojoa | 3016 | Sistema de agua potable La Estribana | 2005 | La Estribana | 1 | Junta administradora de agua potable La estribana | 174 | 30 | 14.9501 | -87.8315 | Municipalidad, OTRA | 80000 | Acueducto por Gravedad | REGULAR |  |  |  | Ojo de agua o manantial | 5 | galones/minuto | 4 | galones/minuto | NO | SI | MENOR A 100M | Caído: La cuenca está deforestada y la toma desprotegida. El riesgo de contaminación y falta de agua es alto | 8000 | galones | Ninguno | SI | 0 | mg/l | 2014-08-08 | NO | 2014-08-08 | NO | 25 | 0 | 0 | 2 | 2.73 | 4 | REQUIERE MANTENIMIENTO | REQUIERE MANTENIMIENTO | REQUIERE MANTENIMIENTO | REQUIERE MANTENIMIENTO | DEFORESTACION SEVERA AFECTA EL SISTEMA | B
2015-05-28 | 5 | CORTES | 72 | Santa Cruz de Yojoa | 3011 | Sistema de agua potable Los Mangos | 1988 | Los Mangos | 1 | Junta administradora de agua potable Los Mangos | 296 | 51 | 14.9651 | -87.8228 | OTRA | 86000 | Acueducto por Gravedad | REGULAR |  |  |  | Ojo de agua o manantial | 12 | galones/minuto | 8 | galones/minuto | SI | SI | MENOR A 100M | Bueno: La micro-cuenca está forestada. La toma de agua está cercada y protegida de contaminación | 5 | galones | Ninguno | NO | 0 | mg/l | 2015-01-15 | SI | 2015-01-15 | SI | 51 | 0 | 0 | 0 | 3.21 | 1 | REQUIERE MANTENIMIENTO | REQUIERE MANTENIMIENTO | REQUIERE MANTENIMIENTO | REQUIERE MANTENIMIENTO | SIN DEFORESTAR | B
2015-06-26 | 5 | CORTES | 72 | Santa Cruz de Yojoa | 3372 | Sistema de agua potable Nueva Esperanza | 1988 | Nueva Esperanza, La Paz | 1 | Sistema de agua potable Nueva Esperanza | 708 | 122 | 14.8714 | -87.8969 | SANAA, OTRA | 400 | Acueducto por Gravedad | BUENO |  |  |  | Quebrada | 36 | galones/minuto | 28 | galones/minuto | NO | SI | MENOR A 100M | Bueno: La micro-cuenca está forestada. La toma de agua está cercada y protegida de contaminación | 15 | galones | Ninguno | NO | 0 | mg/l | 2015-03-14 | SI | 2015-03-14 | SI | 122 | 0 | 0 | 12 | 4.02 | 1 | BUENAS CONDICIONES | REQUIERE MANTENIMIENTO | BUENAS CONDICIONES | BUENAS CONDICIONES | SIN DEFORESTAR | A
2015-06-09 | 5 | CORTES | 72 | Santa Cruz de Yojoa | 3368 | Sistema de agua potable Piedras Amarillas | 2008 | Piedras Amarillas | 1 | J.A.A.P. Piedra Amarillas | 139 | 24 | 14.8739 | -87.8936 |  |  | Acueducto por Gravedad | REGULAR |  |  |  | Quebrada | 25 | galones/minuto | 12 | galones/minuto | NO | SI | MENOR A 100M | Bueno: La micro-cuenca está forestada. La toma de agua está cercada y protegida de contaminación | 5 | galones | Ninguno | NO | 0 | mg/l |  | NO |  | NO | 24 | 0 | 0 | 24 | 14.19 | 1 | REQUIERE MANTENIMIENTO | REQUIERE MANTENIMIENTO | BUENAS CONDICIONES | BUENAS CONDICIONES | SIN DEFORESTAR | B
2015-05-26 | 5 | CORTES | 72 | Santa Cruz de Yojoa | 3007 | Sistema de agua potable Piletas | 1987 | Piletas | 1 | Junta administradora de agua potable Piletas | 267 | 46 | 14.9475 | -87.8252 | OTRA | 20 | Acueducto por Gravedad | BUENO |  |  |  | Ojo de agua o manantial | 20 | galones/minuto | 13 | galones/minuto | SI | SI | MENOR A 100M | Bueno: La micro-cuenca está forestada. La toma de agua está cercada y protegida de contaminación | 5 | galones | Ninguno | NO | 0 | mg/l | 2014-12-16 | SI | 2014-12-16 | SI | 40 | 0 | 0 | 24 | 6.81 | 1 | BUENAS CONDICIONES | REQUIERE MANTENIMIENTO | REQUIERE MANTENIMIENTO | REQUIERE MANTENIMIENTO | SIN DEFORESTAR | B
2015-05-18 | 5 | CORTES | 72 | Santa Cruz de Yojoa | 3006 | Sistema de agua potable San Antonio | 1995 | San Antonio | 1 | Junta administradora de agua potable San Antonio | 1451 | 250 | 14.9538 | -87.884 | OTRA | 300 | Acueducto por Gravedad | REGULAR |  |  |  | Ojo de agua o manantial | 24 | galones/minuto | 20 | galones/minuto | NO | SI | MAYOR A 100M | Caído: La cuenca está deforestada y la toma desprotegida. El riesgo de contaminación y falta de agua es alto | 8 | galones | Ninguno | NO | 0 | mg/l | 2015-02-16 | NO | 2015-02-16 | NO | 81 | 0 | 0 | 2 | 4.04 | 1 | REQUIERE MANTENIMIENTO | REQUIERE MANTENIMIENTO | REQUIERE MANTENIMIENTO | REQUIERE MANTENIMIENTO | DEFORESTACION SEVERA AFECTA EL SISTEMA | B
2015-05-12 | 5 | CORTES | 72 | Santa Cruz de Yojoa | 3001 | Sistema de agua potable San Bartolo | 1995 | San Bartolo, San Isidro | 1 | Junta administradora de agua potable San Bartolo | 3509 | 605 | 14.8805 | -87.8813 | OTRA, SANAA | 305 | Acueducto por Gravedad | REGULAR |  |  |  | Ojo de agua o manantial | 40 | galones/minuto | 30 | galones/minuto | SI | SI | MENOR A 100M | Bueno: La micro-cuenca está forestada. La toma de agua está cercada y protegida de contaminación | 10 | galones | Desinfección con cloro | SI | 0.3 | mg/l | 2014-09-25 | SI | 2014-09-25 | SI | 35 | 0 | 0 | 24 | 15.57 | 1 | REQUIERE MANTENIMIENTO | REQUIERE MANTENIMIENTO | REQUIERE MANTENIMIENTO | REQUIERE MANTENIMIENTO | SIN DEFORESTAR | B
2015-02-22 | 5 | CORTES | 72 | Santa Cruz de Yojoa | 3005 | Sistema de agua potable Tapiquilares | 2013 | Tapiquilares | 1 | Junta administradora de agua Tapiquilares | 110 | 19 | 14.9423 | -87.8015 | OTRA | 38.76 | Acueducto por Gravedad | REGULAR |  |  |  | Ojo de agua o manantial | 5 | galones/minuto | 4 | galones/minuto | SI | SI | MENOR A 100M | Caído: La cuenca está deforestada y la toma desprotegida. El riesgo de contaminación y falta de agua es alto | 5 | litros | Ninguno | NO | 0 | mg/l |  | NO |  | NO | 15 | 0 | 0 | 4 | 4.54 | 1 | REQUIERE MANTENIMIENTO | REQUIERE MANTENIMIENTO | REQUIERE MANTENIMIENTO | REQUIERE MANTENIMIENTO | DEFORESTACION SEVERA AFECTA EL SISTEMA | B
2015-06-17 | 5 | CORTES | 72 | Santa Cruz de Yojoa | 3367 | Sistema de agua potable Victoria | 1996 | La Victoria | 1 | Junta administradora de agua potable La Victoria | 812 | 140 | 14.8739 | -87.8936 | SANAA, OTRA | 589 | Acueducto por Gravedad | REGULAR |  |  |  | Quebrada | 70 | galones/minuto | 55 | galones/minuto | NO | SI | MENOR A 100M | Bueno: La micro-cuenca está forestada. La toma de agua está cercada y protegida de contaminación | 10 | galones | Ninguno | NO | 0 | mg/l | 2014-09-13 | SI | 2014-09-13 | SI | 140 | 0 | 0 | 12 | 6.81 | 1 | REQUIERE MANTENIMIENTO | REQUIERE MANTENIMIENTO | BUENAS CONDICIONES | BUENAS CONDICIONES | SIN DEFORESTAR | B
2014-10-14 | 5 | CORTES | 72 | Santa Cruz de Yojoa | 2888 | sistema de agua Pueblo Quemado | 2008 | Pueblo Quemado | 1 | junta de agua Pueblo Quemado | 900 | 145 | 14.9616 | -87.9125 | SANAA, OTRA | 0 | Acueducto por Gravedad | CAIDO |  |  |  | Quebrada | 60 | galones/minuto | 0 | galones/minuto | SI | SI | MENOR A 100M | Malo: La cuenca está en fase de deforestación; la toma de agua no está directamente protegida pero no se observen afectaciones mayores | 5 | galones | Ninguno | NO | 0 | mg/l | 2013-10-25 | SI | 2013-10-25 | SI | 145 | 0 | 0 | 2 | 5.64 | 1 | REQUIRE RECONSTRUCCION | REQUIERE OBRAS MENORES | BUENAS CONDICIONES | REQUIERE OBRAS MENORES | DEFORESTACION REGULAR POCA AFECTACION DEL SISTEMA | B
2015-06-19 | 5 | CORTES | 72 | Santa Cruz de Yojoa | 3201 | sistema de agua Terreritos de la Libertad | 2002 | Terreritos de la Libertad | 1 | junta de agua Terreritos de la Libertad | 424 | 73 | 14.9883 | -87.8058 | Municipalidad, SANAA, OTRA | 1505000 | Acueducto por Gravedad | BUENO |  |  |  | Ojo de agua o manantial | 5 | galones/minuto | 5 | galones/minuto | NO | NO | MENOR A 100M | Bueno: La micro-cuenca está forestada. La toma de agua está cercada y protegida de contaminación | 15000 | galones | Ninguno | NO | 0 | mg/l |  | NO |  | NO | 73 | 0 | 0 | 4 | 0.93 | 4 | BUENAS CONDICIONES | BUENAS CONDICIONES | BUENAS CONDICIONES | BUENAS CONDICIONES | SIN DEFORESTAR | A
2015-03-11 | 6 | CHOLUTECA | 75 | Choluteca | 3094 | Colonia Emilio Williams, E.Trochez y Las Basas | 2009 | Col. Emilio Williams | 1 | JAAS Col. Emilio.Williams, E.Trochez y Las Basas | 546 | 90 | 13.3513 | -87.1631 | Unión Europea | 0 | Acueducto por Bombeo | MALO |  |  |  | Pozo Perforado | 50 | litros/segundo | 50 | galones/minuto | NO | SI | MAYOR A 100M | Malo: La cuenca está en fase de deforestación; la toma de agua no está directamente protegida pero no se observen afectaciones mayores | 19 | litros | Desinfección con cloro | SI | 1 | mg/l | 2014-11-10 | NO | 2014-11-10 | NO | 144 | 0 | 0 | 8 | 4.73 | 1 | REQUIERE OBRAS MENORES | BUENAS CONDICIONES | REQUIERE OBRAS MENORES | BUENAS CONDICIONES | DEFORESTACION REGULAR POCA AFECTACION DEL SISTEMA | B
2014-10-09 | 6 | CHOLUTECA | 75 | Choluteca | 2550 | Hacienda San Luis (San Luis Victoria) | 2014 | Hacienda San Luis | 1 | Junta administradora de Agua de San Luis Victoria | 289 | 55 | 13.3083 | -87.1494 |  |  | Acueducto por Bombeo | BUENO |  |  |  | Pozo Perforado | 40 | galones/minuto | 40 | galones/minuto | SI | SI | MAYOR A 100M | Bueno: La micro-cuenca está forestada. La toma de agua está cercada y protegida de contaminación | 10000 | galones | Desinfección con cloro | NO | 0 | mg/l |  | NO |  | NO | 55 | 0 | 0 | 3 | 9.91 | 4 | BUENAS CONDICIONES | BUENAS CONDICIONES | BUENAS CONDICIONES | BUENAS CONDICIONES | SIN DEFORESTAR | A
2015-03-04 | 6 | CHOLUTECA | 75 | Choluteca | 2907 | Sistema Cosechas de Agua | 2005 | Guanacaste Grande | 1 | Patronato Guanacaste Grande | 71 | 23 | 13.4669 | -87.1577 | Fondo Hondureño de Inversión Social | 0 | Captación de agua lluvia | CAIDO |  |  |  | Ninguno | 1 | galones/minuto | 1 | galones/minuto | NO | NO | MENOR A 100M | Caído: La cuenca está deforestada y la toma desprotegida. El riesgo de contaminación y falta de agua es alto | 1000 | litros | Ninguno | NO | 0 | mg/l |  | NO |  | NO | 23 | 0 | 0 | 1 | 0.59 | 1 | REQUIRE RECONSTRUCCION | REQUIRE RECONSTRUCCION | REQUIRE RECONSTRUCCION | REQUIRE RECONSTRUCCION | DEFORESTACION SEVERA AFECTA EL SISTEMA | D
2014-03-26 | 6 | CHOLUTECA | 75 | Choluteca | 1117 | Sistema de agua Bo. San Jorge y Col Valladares | 2007 | Grupo San Jorge, el Limon de la Cerca, Ciudad Nueva, Colonia Rotaria | 1 | JAA barrios unidos san jorge manuel valladares | 8281 | 1614 | 13.2838 | -87.2048 | Municipalidad, OTRA, Fondo Hondureño de Inversión Social | 4851097.4 | Acueducto por Bombeo | BUENO |  |  |  | Pozo Perforado | 120 | galones/minuto | 120 | galones/minuto | SI | SI | MAYOR A 100M | Bueno: La micro-cuenca está forestada. La toma de agua está cercada y protegida de contaminación | 20000 | galones | Ninguno | NO | 0 | mg/l | 2014-03-26 | NO | 2014-03-26 | NO | 294 | 0 | 0 | 2 | 5.56 | 3 | BUENAS CONDICIONES | BUENAS CONDICIONES | BUENAS CONDICIONES | BUENAS CONDICIONES | SIN DEFORESTAR | A
2015-03-25 | 6 | CHOLUTECA | 75 | Choluteca | 2881 | Sistema de Agua Calero | 2003 | Calero | 1 | Junta de Agua Calero | 161 | 53 | 13.3604 | -87.2331 | OTRA | 0 | Acueducto por Gravedad | REGULAR |  |  |  | Quebrada | 40 | galones/minuto | 40 | galones/minuto | NO | SI | MAYOR A 100M | Regular: La cuenca está generalmente forestada | 5 | galones | Desinfección con cloro | NO | 0 | mg/l | 2011-04-15 | NO | 2011-04-15 | SI | 53 | 0 | 0 | 3 | 10.28 | 1 | REQUIERE MANTENIMIENTO | REQUIERE MANTENIMIENTO | REQUIERE MANTENIMIENTO | REQUIERE MANTENIMIENTO | POCA DEFORESTACION SIN AFECTAR SISTEMA | B
2015-03-04 | 6 | CHOLUTECA | 75 | Choluteca | 3002 | Sistema de agua Cerro Verde | 2000 | Cerro Verde | 1 | Junta de agua Cerro Verde | 258 | 43 | 13.454 | -87.2216 | OTRA | 0 | Acueducto por Gravedad | BUENO |  |  |  | Ojo de agua o manantial | 15 | galones/minuto | 10 | galones/minuto | NO | SI | MAYOR A 100M | Regular: La cuenca está generalmente forestada | 10000 | galones | Ninguno | NO | 0 | mg/l |  | NO |  | NO | 43 | 0 | 0 | 2 | 4.75 | 4 | BUENAS CONDICIONES | BUENAS CONDICIONES | BUENAS CONDICIONES | BUENAS CONDICIONES | POCA DEFORESTACION SIN AFECTAR SISTEMA | A
2015-03-20 | 6 | CHOLUTECA | 75 | Choluteca | 2896 | Sistema de Agua Cofradia | 2009 | Cofradía | 1 | junta de Agua Cofradia | 130 | 25 | 13.4061 | -87.2319 | SANAA | 0 | Acueducto por Bombeo | REGULAR |  |  |  | Pozo Perforado | 8 | galones/minuto | 10 | galones/minuto | NO | SI | MAYOR A 100M | Regular: La cuenca está generalmente forestada | 4000 | galones | Ninguno | NO | 0 | mg/l | 2009-02-20 | NO | 2009-02-20 | SI | 25 | 0 | 0 | 2 | 4.36 | 4 | REQUIERE MANTENIMIENTO | BUENAS CONDICIONES | BUENAS CONDICIONES | BUENAS CONDICIONES | POCA DEFORESTACION SIN AFECTAR SISTEMA | A
2015-05-05 | 6 | CHOLUTECA | 75 | Choluteca | 2579 | Sistema de agua Col Taiwan | 2007 | Col.Taiwan | 1 | junta de agua de Col Tiawan | 252 | 42 | 13.3789 | -87.1946 | Visión Mundial, Municipalidad | 0 | Acueducto por Bombeo | BUENO |  |  |  | Pozo Perforado | 13 | galones/minuto | 11 | galones/minuto | NO | SI | MAYOR A 100M | Bueno: La micro-cuenca está forestada. La toma de agua está cercada y protegida de contaminación | 0 | galones | Ninguno | NO | 0 | mg/l |  | NO |  | NO | 42 | 0 | 0 | 8 | 4.22 | 1 | BUENAS CONDICIONES | BUENAS CONDICIONES | REQUIERE OBRAS MENORES | BUENAS CONDICIONES | SIN DEFORESTAR | B
2015-05-19 | 6 | CHOLUTECA | 75 | Choluteca | 2573 | sistema de agua col You tender | 2010 | colonia you tender | 1 | junta de agua col You Tender | 560 | 80 | 13.2732 | -87.197 | OTRA | 0 | Acueducto por Bombeo | BUENO |  |  |  | Pozo Perforado | 45 | galones/minuto | 40 | galones/minuto | SI | SI | MAYOR A 100M | Bueno: La micro-cuenca está forestada. La toma de agua está cercada y protegida de contaminación | 0 | galones | Ninguno | NO | 0.2 | mg/l | 2015-02-13 | SI | 2015-02-13 | NO | 80 | 0 | 0 | 2 | 7.66 | 1 | BUENAS CONDICIONES | BUENAS CONDICIONES | BUENAS CONDICIONES | BUENAS CONDICIONES | SIN DEFORESTAR | A
2014-12-05 | 6 | CHOLUTECA | 75 | Choluteca | 2449 | Sistema de Agua Col. Aldeas Unidas | 2002 | El Pochote | 1 | Junta de Agua Col. Aldeas Unidas | 102 | 48 | 13.477 | -87.264 | SANAA, Visión Mundial | 0 | Acueducto por Gravedad | REGULAR |  |  |  | Quebrada | 40 | galones/minuto | 40 | galones/minuto | SI | SI | MAYOR A 100M | Caído: La cuenca está deforestada y la toma desprotegida. El riesgo de contaminación y falta de agua es alto | 10 | galones | Ninguno | NO | 0 | mg/l | 2010-05-10 | NO | 2010-05-10 | SI | 48 | 0 | 0 | 24 | 11.35 | 1 | REQUIERE MANTENIMIENTO | REQUIERE MANTENIMIENTO | REQUIERE MANTENIMIENTO | REQUIERE MANTENIMIENTO | DEFORESTACION SEVERA AFECTA EL SISTEMA | B
2015-03-13 | 6 | CHOLUTECA | 75 | Choluteca | 2877 | Sistema de Agua Colonia Altos Santa Martha | 2004 | Nueva Santa Marta | 1 | Sistema de Agua Colonia Altos de Santa Marta | 431 | 69 | 13.2967 | -87.2136 |  |  | Acueducto por Bombeo | BUENO |  |  |  | Pozo Perforado | 37 | galones/minuto | 37 | galones/minuto | SI | SI | MAYOR A 100M | Malo: La cuenca está en fase de deforestación; la toma de agua no está directamente protegida pero no se observen afectaciones mayores | 10 | galones | Desinfección con cloro | SI | 0.5 | mg/l | 2005-05-15 | NO | 2005-05-15 | SI | 69 | 0 | 0 | 4 | 7.31 | 1 | BUENAS CONDICIONES | BUENAS CONDICIONES | REQUIERE MANTENIMIENTO | REQUIERE MANTENIMIENTO | DEFORESTACION REGULAR POCA AFECTACION DEL SISTEMA | B
2015-07-04 | 6 | CHOLUTECA | 75 | Choluteca | 3052 | sistema de agua Colonia Satelite | 1998 | Hacienda El Horizonte | 1 | junta de agua colonia satelite | 421 | 67 | 13.3359 | -87.1284 | OTRA | 200000 | Acueducto por Bombeo | REGULAR |  |  |  | Pozo Perforado | 85 | galones/minuto | 80 | galones/minuto | SI | SI | MENOR A 100M | Bueno: La micro-cuenca está forestada. La toma de agua está cercada y protegida de contaminación | 16000 | galones | Ninguno | SI | 0 | mg/l | 2014-06-15 | SI | 2014-06-15 | NO | 67 | 0 | 0 | 6 | 17.29 | 4 | REQUIERE MANTENIMIENTO | BUENAS CONDICIONES | BUENAS CONDICIONES | BUENAS CONDICIONES | SIN DEFORESTAR | A
2015-04-29 | 6 | CHOLUTECA | 75 | Choluteca | 2523 | sistema de agua colonias unidas | 2000 | Res. Colonias Unidas | 1 | Junta de Agua Colonias Unidas | 1818 | 319 | 13.2961 | -87.2953 | OTRA | 10 | Acueducto por Bombeo | BUENO |  |  |  |  | 45 | galones/minuto | 40 | galones/minuto | NO | NO | MAYOR A 100M | Bueno: La micro-cuenca está forestada. La toma de agua está cercada y protegida de contaminación | 75000 | galones | Desinfección con cloro | SI | 1 | mg/l | 2015-04-29 | NO | 2015-04-29 | NO | 319 | 0 | 0 | 1 | 1.92 | 4 | BUENAS CONDICIONES | BUENAS CONDICIONES | BUENAS CONDICIONES | BUENAS CONDICIONES | SIN DEFORESTAR | A
2015-06-24 | 6 | CHOLUTECA | 75 | Choluteca | 2914 | sistema de agua de Agua Caliente | 1993 | Agua Caliente de Linaca 2 | 1 | Junta de agua de Agua Caliente 2 | 139 | 25 | 13.3038 | -87.198 | OTRA | 35 | Acueducto por Gravedad | BUENO |  |  |  |  | 35 | galones/minuto | 25 | galones/minuto | SI | SI | MAYOR A 100M | Bueno: La micro-cuenca está forestada. La toma de agua está cercada y protegida de contaminación | 5000 | galones | Filtración rápida | NO | 0 | mg/l | 2015-06-24 | NO | 2015-06-24 | NO | 25 | 0 | 0 | 2 | 19.08 | 4 | BUENAS CONDICIONES | BUENAS CONDICIONES | BUENAS CONDICIONES | BUENAS CONDICIONES | SIN DEFORESTAR | A
2015-06-06 | 6 | CHOLUTECA | 75 | Choluteca | 2645 | sistema de agua de colonia Telmo Ruiz | 2012 | colonia Telmo Ruiz | 1 | Junta de agua de colonia Telmo Ruiz | 660 | 110 | 13.2961 | -87.2949 | OTRA | 0 | Acueducto por Bombeo | BUENO |  |  |  | Pozo Perforado | 60 | galones/minuto | 45 | galones/minuto | NO | SI | MAYOR A 100M | Bueno: La micro-cuenca está forestada. La toma de agua está cercada y protegida de contaminación | 10000 | galones | Filtración rápida | SI | 0 | mg/l | 2015-06-06 | NO | 2015-06-06 | NO | 110 | 0 | 0 | 1 | 7.43 | 4 | BUENAS CONDICIONES | BUENAS CONDICIONES | BUENAS CONDICIONES | BUENAS CONDICIONES | SIN DEFORESTAR | A
2015-06-24 | 6 | CHOLUTECA | 75 | Choluteca | 2915 | sistema de agua de El Capulin | 2002 | El Capulín | 1 | Junta de agua de El Capulin | 90 | 22 | 13.3038 | -87.198 | OTRA | 10 | Acueducto por Bombeo | BUENO |  |  |  |  | 35 | galones/minuto | 25 | galones/minuto | NO | SI | MAYOR A 100M | Bueno: La micro-cuenca está forestada. La toma de agua está cercada y protegida de contaminación | 5000 | galones | Filtración rápida | NO | 0 | mg/l | 2015-06-24 | NO | 2015-06-24 | NO | 22 | 0 | 0 | 1 | 21.68 | 4 | BUENAS CONDICIONES | BUENAS CONDICIONES | BUENAS CONDICIONES | BUENAS CONDICIONES | SIN DEFORESTAR | A
2015-05-19 | 6 | CHOLUTECA | 75 | Choluteca | 2568 | sistema de agua de el caracol | 1979 | El Caracol Arriba | 1 | junta de agua de el caracol | 95 | 16 | 13.3039 | -87.198 | OTRA | 100000 | Acueducto por Gravedad | REGULAR |  |  |  | Ojo de agua o manantial | 15 | galones/minuto | 12 | galones/minuto | SI | SI | MAYOR A 100M | Bueno: La micro-cuenca está forestada. La toma de agua está cercada y protegida de contaminación | 3000 | galones | Filtración rápida | NO | 0 | mg/l | 2015-05-19 | NO | 2015-05-19 | NO | 16 | 0 | 0 | 1 | 12.77 | 4 | REQUIERE MANTENIMIENTO | BUENAS CONDICIONES | BUENAS CONDICIONES | REQUIERE MANTENIMIENTO | SIN DEFORESTAR | A
2015-06-06 | 6 | CHOLUTECA | 75 | Choluteca | 2646 | sistema de agua de El Carrizal y Las Pitas | 2010 | El Carrizal, Las Pitas | 2 | junta de agua El Carrizal, Junta de agua de Las Pitas | 590 | 106 | 13.296 | -87.2953 | OTRA | 0 | Acueducto por Gravedad | BUENO |  |  |  | Ojo de agua o manantial | 45 | galones/minuto | 30 | galones/minuto | SI | SI | MAYOR A 100M | Bueno: La micro-cuenca está forestada. La toma de agua está cercada y protegida de contaminación | 10000 | galones | Filtración rápida | NO | 0 | mg/l | 2015-06-06 | NO | 2015-06-06 | NO | 106 | 0 | 0 | 4 | 5.78 | 4 | BUENAS CONDICIONES | BUENAS CONDICIONES | BUENAS CONDICIONES | BUENAS CONDICIONES | SIN DEFORESTAR | A
2015-09-22 | 6 | CHOLUTECA | 75 | Choluteca | 2879 | sistema de agua de El Zapote | 1998 | El Zapote o Los Escaños | 1 | Junta de agua de El Zapote | 368 | 60 | 13.3038 | -87.1979 | OTRA | 10 | Acueducto por Gravedad | BUENO |  |  |  |  | 10 | galones/minuto | 8 | galones/minuto | NO | SI | MAYOR A 100M | Bueno: La micro-cuenca está forestada. La toma de agua está cercada y protegida de contaminación | 10000 | galones | Filtración rápida | NO | 0 | mg/l | 2015-06-19 | NO | 2015-06-19 | NO | 60 | 0 | 0 | 1 | 2.27 | 4 | BUENAS CONDICIONES | BUENAS CONDICIONES | BUENAS CONDICIONES | BUENAS CONDICIONES | SIN DEFORESTAR | A
2015-03-18 | 6 | CHOLUTECA | 75 | Choluteca | 2569 | sistema de agua de Fray Lazaro | 1980 | Fray Lázaro | 1 | junta de agua Fray Lazaro | 576 | 96 | 13.379 | -87.2796 | SANAA | 0 | Acueducto por Gravedad | BUENO |  |  |  | Ojo de agua o manantial | 30 | galones/minuto | 25 | galones/minuto | NO | SI | MAYOR A 100M | Bueno: La micro-cuenca está forestada. La toma de agua está cercada y protegida de contaminación | 7000 | galones | Ninguno | NO | 0 | mg/l |  | NO |  | NO | 96 | 0 | 0 | 1 | 4.26 | 4 | BUENAS CONDICIONES | BUENAS CONDICIONES | BUENAS CONDICIONES | BUENAS CONDICIONES | SIN DEFORESTAR | A
2015-04-29 | 6 | CHOLUTECA | 75 | Choluteca | 2521 | sistema de agua de Hatillos N 2 | 1990 | Los Hatillos No.2 | 1 | Junta de Agua El Rincon de la Castaña | 229 | 45 | 13.296 | -87.2955 | OTRA | 1 | Acueducto por Gravedad | BUENO |  |  |  |  | 2 | galones/minuto | 2 | galones/minuto | NO | NO | MAYOR A 100M | Bueno: La micro-cuenca está forestada. La toma de agua está cercada y protegida de contaminación | 5000 | galones | Filtración rápida | NO | 0 | mg/l | 2015-04-29 | NO | 2015-04-29 | NO | 45 | 0 | 0 | 1 | 0.61 | 4 | BUENAS CONDICIONES | BUENAS CONDICIONES | BUENAS CONDICIONES | BUENAS CONDICIONES | SIN DEFORESTAR | A
2015-06-24 | 6 | CHOLUTECA | 75 | Choluteca | 2913 | sistema de agua de la colonia Rotaria | 2000 | Colonia Rotaria | 1 | Junta de agua de Colonia Rotaria | 582 | 104 | 13.304 | -87.198 | OTRA | 15 | Acueducto por Bombeo | BUENO |  |  |  |  | 75 | galones/minuto | 60 | galones/minuto | SI | SI | MAYOR A 100M | Bueno: La micro-cuenca está forestada. La toma de agua está cercada y protegida de contaminación | 10000 | galones | Filtración rápida | NO | 0 | mg/l | 2015-06-24 | NO | 2015-06-24 | NO | 104 | 0 | 0 | 2 | 9.83 | 4 | BUENAS CONDICIONES | BUENAS CONDICIONES | BUENAS CONDICIONES | BUENAS CONDICIONES | SIN DEFORESTAR | A
2015-06-19 | 6 | CHOLUTECA | 75 | Choluteca | 2892 | sistema de agua de la Jagua | 1997 | La Jagua | 1 | Junta de agua de la Jagua | 9 | 50 | 13.3035 | -87.198 | OTRA | 12 | Acueducto por Gravedad | BUENO |  |  |  |  | 50 | galones/minuto | 35 | galones/minuto | SI | SI | MAYOR A 100M | Bueno: La micro-cuenca está forestada. La toma de agua está cercada y protegida de contaminación | 10000 | galones | Filtración rápida | NO | 0 | mg/l | 2015-06-19 | NO | 2015-06-19 | NO | 50 | 0 | 0 | 2 | 13.63 | 4 | BUENAS CONDICIONES | BUENAS CONDICIONES | BUENAS CONDICIONES | BUENAS CONDICIONES | SIN DEFORESTAR | A
2015-03-14 | 6 | CHOLUTECA | 75 | Choluteca | 2475 | sistema de agua de Las Cabezas | 1997 | las Cabezas | 1 | junta de agua Las Cabezas | 831 | 145 | 13.3641 | -87.0855 | OTRA | 0 | Acueducto por Bombeo | BUENO |  |  |  | Pozo Perforado | 65 | galones/minuto | 47 | galones/minuto | SI | SI | MAYOR A 100M | Bueno: La micro-cuenca está forestada. La toma de agua está cercada y protegida de contaminación | 20000 | galones | Ninguno | NO | 0 | mg/l | 2015-03-14 | NO | 2015-03-14 | NO | 145 | 0 | 0 | 1 | 6.11 | 4 | BUENAS CONDICIONES | BUENAS CONDICIONES | BUENAS CONDICIONES | BUENAS CONDICIONES | SIN DEFORESTAR | A
2015-03-06 | 6 | CHOLUTECA | 75 | Choluteca | 2958 | Sistema de agua de las Uvas | 1996 | Las Uvas | 1 | junta de agua de las Uvas | 150 | 25 | 13.4334 | -87.2548 | Agua para el Pueblo | 0 | Acueducto por Gravedad | BUENO |  |  |  | Ojo de agua o manantial | 25 | galones/minuto | 23 | galones/minuto | NO | SI | MAYOR A 100M | Bueno: La micro-cuenca está forestada. La toma de agua está cercada y protegida de contaminación | 10000 | galones | Ninguno | NO | 0 | mg/l |  | NO |  | NO | 27 | 0 | 0 | 12 | 12.62 | 4 | BUENAS CONDICIONES | BUENAS CONDICIONES | BUENAS CONDICIONES | BUENAS CONDICIONES | SIN DEFORESTAR | A
2015-02-25 | 6 | CHOLUTECA | 75 | Choluteca | 3357 | Sistema de agua El Aguacate | 1976 | El Aguacate | 1 | Junta de agua El Aguacate | 252 | 42 | 13.486 | -87.1814 | Ninguna | 0 | Acueducto por Gravedad | BUENO |  |  |  | Ojo de agua o manantial | 35 | galones/minuto | 30 | galones/minuto | NO | SI | MAYOR A 100M | Bueno: La micro-cuenca está forestada. La toma de agua está cercada y protegida de contaminación | 3000 | galones | Ninguno | NO | 0 | mg/l |  | NO |  | NO | 42 | 0 | 0 | 10 | 11.35 | 4 | BUENAS CONDICIONES | BUENAS CONDICIONES | BUENAS CONDICIONES | BUENAS CONDICIONES | SIN DEFORESTAR | A
2015-05-16 | 6 | CHOLUTECA | 75 | Choluteca | 2957 | sistema de agua el capulin | 1998 | Capulín Arriba | 1 | Junta de agua El Capulin | 139 | 19 | 13.4638 | -87.2156 | Ninguna | 0 | Acueducto por Gravedad | REGULAR |  |  |  | Ojo de agua o manantial | 6 | galones/minuto | 4 | galones/minuto | NO | SI | MENOR A 100M | Regular: La cuenca está generalmente forestada | 2000 | galones | Ninguno | NO | 0 | mg/l |  | NO |  | NO | 12 | 0 | 12 | 10 | 6.81 | 4 | REQUIERE MANTENIMIENTO | REQUIERE OBRAS MENORES | REQUIERE MANTENIMIENTO | REQUIERE MANTENIMIENTO | POCA DEFORESTACION SIN AFECTAR SISTEMA | B
2014-12-02 | 6 | CHOLUTECA | 75 | Choluteca | 2448 | Sistema de Agua El Cerro del Trapiche | 1999 | El Cerro | 1 | Junta de Agua El Cerro del Trapiche | 161 | 49 | 13.4463 | -87.2604 | SANAA | 0 | Acueducto por Gravedad | MALO |  |  |  | Ojo de agua o manantial | 4 | litros/segundo | 4 | litros/segundo | NO | SI | MAYOR A 100M | Malo: La cuenca está en fase de deforestación; la toma de agua no está directamente protegida pero no se observen afectaciones mayores | 5 | galones | Ninguno | NO | 0 | mg/l | 1991-05-10 | NO | 1991-05-10 | NO | 49 | 0 | 0 | 4 | 17.63 | 1 | REQUIERE OBRAS MENORES | REQUIERE MANTENIMIENTO | REQUIERE MANTENIMIENTO | REQUIERE OBRAS MENORES | DEFORESTACION REGULAR POCA AFECTACION DEL SISTEMA | B
2014-12-15 | 6 | CHOLUTECA | 75 | Choluteca | 2451 | Sistema de Agua El Jicaral | 2006 | El Capulín, El Jicaral | 1 | Junta de Agua El Jicaral | 495 | 87 | 13.3625 | -87.2037 | SANAA | 0 | Acueducto por Bombeo | BUENO |  |  |  | Pozo Perforado | 80 | galones/minuto | 80 | galones/minuto | SI | SI | MAYOR A 100M | Regular: La cuenca está generalmente forestada | 15 | galones | Ninguno | NO | 0 | mg/l | 2006-05-05 | NO | 2006-05-05 | SI | 87 | 0 | 0 | 2 | 12.53 | 1 | BUENAS CONDICIONES | BUENAS CONDICIONES | BUENAS CONDICIONES | BUENAS CONDICIONES | POCA DEFORESTACION SIN AFECTAR SISTEMA | A
2015-03-14 | 6 | CHOLUTECA | 75 | Choluteca | 2472 | sistema de agua El limón de la cerca | 2005 | el Limon de la Cerca | 1 | Junta de Agua de El Limon de la Cerca | 254 | 48 | 13.351 | -87.1305 | OTRA | 0 | Acueducto por Bombeo | BUENO |  |  |  | Pozo Perforado | 60 | galones/minuto | 45 | galones/minuto | SI | SI | MAYOR A 100M | Bueno: La micro-cuenca está forestada. La toma de agua está cercada y protegida de contaminación | 5000 | galones | Ninguno | NO | 0 | mg/l | 2015-03-14 | NO | 2015-03-14 | NO | 48 | 0 | 0 | 1 | 17.03 | 4 | BUENAS CONDICIONES | BUENAS CONDICIONES | BUENAS CONDICIONES | BUENAS CONDICIONES | SIN DEFORESTAR | A
2015-03-31 | 6 | CHOLUTECA | 75 | Choluteca | 2576 | Sistema de agua El Palenque | 2010 | El Palenque | 1 | junta de agua del Palenque | 480 | 80 | 13.227 | -87.3029 | OTRA | 0 | Acueducto por Bombeo | BUENO |  |  |  | Pozo Perforado | 60 | galones/minuto | 58 | galones/minuto | SI | SI | MAYOR A 100M | Bueno: La micro-cuenca está forestada. La toma de agua está cercada y protegida de contaminación | 30000 | galones | Ninguno | NO | 0 | mg/l |  | NO |  | NO | 80 | 0 | 0 | 6 | 10.22 | 4 | BUENAS CONDICIONES | BUENAS CONDICIONES | BUENAS CONDICIONES | BUENAS CONDICIONES | SIN DEFORESTAR | A
2014-12-08 | 6 | CHOLUTECA | 75 | Choluteca | 2450 | Sistema de Agua El Rincón de La Castaña | 1998 | El Rincón de La Castaña | 1 | Junta de Agua El Rincon de la Castaña | 435 | 56 | 13.4606 | -87.2555 | SANAA | 0 | Acueducto por Gravedad | REGULAR |  |  |  | Ojo de agua o manantial | 15 | galones/minuto | 15 | galones/minuto | NO | SI | MAYOR A 100M | Caído: La cuenca está deforestada y la toma desprotegida. El riesgo de contaminación y falta de agua es alto | 12 | galones | Ninguno | NO | 0 | mg/l | 2011-05-20 | NO | 2011-05-20 | SI | 56 | 0 | 0 | 8 | 3.65 | 1 | REQUIERE MANTENIMIENTO | REQUIERE MANTENIMIENTO | REQUIERE MANTENIMIENTO | REQUIERE MANTENIMIENTO | DEFORESTACION SEVERA AFECTA EL SISTEMA | B
2015-06-30 | 6 | CHOLUTECA | 75 | Choluteca | 2983 | sistema de agua el Trapiche y capulin | 2000 | Capulín Abajo | 1 | Junta de agua El Capulin | 608 | 100 | 13.4067 | -87.2761 | SANAA | 600000 | Acueducto por Gravedad | REGULAR |  |  |  | Quebrada | 40 | galones/minuto | 30 | galones/minuto | SI | SI | MENOR A 100M | Regular: La cuenca está generalmente forestada | 20000 | galones | Desinfección con cloro | SI | 0 | mg/l | 2009-04-12 | SI | 2009-04-12 | NO | 200 | 0 | 0 | 10 | 2.73 | 4 | REQUIERE MANTENIMIENTO | BUENAS CONDICIONES | BUENAS CONDICIONES | BUENAS CONDICIONES | POCA DEFORESTACION SIN AFECTAR SISTEMA | A
2014-12-12 | 6 | CHOLUTECA | 75 | Choluteca | 2466 | Sistema de Agua La Cruz | 1970 | La Cruz | 1 | Junta de Agua La Cruz | 336 | 56 | 13.4058 | -87.2009 | CARITAS | 0 | Acueducto por Gravedad | MALO |  |  |  | Ojo de agua o manantial | 12 | galones/minuto | 12 | galones/minuto | NO | SI | MAYOR A 100M | Malo: La cuenca está en fase de deforestación; la toma de agua no está directamente protegida pero no se observen afectaciones mayores | 10 | galones | Ninguno | NO | 0 | mg/l | 2005-05-10 | NO | 2005-05-10 | SI | 56 | 0 | 0 | 12 | 2.92 | 1 | REQUIERE OBRAS MENORES | REQUIERE MANTENIMIENTO | REQUIERE OBRAS MENORES | REQUIERE MANTENIMIENTO | DEFORESTACION REGULAR POCA AFECTACION DEL SISTEMA | B
2014-11-20 | 6 | CHOLUTECA | 75 | Choluteca | 2411 | Sistema de Agua La Puerta | 1999 | La Puerta | 1 | Junta de Agua La Puerta | 83 | 16 | 13.4814 | -87.2637 | SANAA | 0 | Acueducto por Gravedad | REGULAR |  |  |  | Quebrada | 18 | galones/minuto | 15 | galones/minuto | SI | SI | MAYOR A 100M | Regular: La cuenca está generalmente forestada | 5000 | galones | Ninguno | NO | 0 | mg/l | 2010-05-10 | NO | 2010-05-10 | SI | 16 | 0 | 0 | 24 | 15.33 | 4 | REQUIERE MANTENIMIENTO | REQUIERE MANTENIMIENTO | REQUIERE MANTENIMIENTO | REQUIERE OBRAS MENORES | POCA DEFORESTACION SIN AFECTAR SISTEMA | B
2015-03-06 | 6 | CHOLUTECA | 75 | Choluteca | 2880 | Sistema de Agua La Trinidad | 1984 | La Trinidad | 1 | Junta de Agua La Trinidad | 8 | 55 | 13.4892 | -87.2764 | Alcaldía | 0 | Acueducto por Gravedad | REGULAR |  |  |  | Ojo de agua o manantial | 6 | galones/minuto | 6 | galones/minuto | NO | SI | MAYOR A 100M | Regular: La cuenca está generalmente forestada | 7 | galones | Filtración rápida | SI | 0 | mg/l | 2007-05-15 | NO | 2007-05-15 | SI | 55 | 0 | 0 | 4 | 1.49 | 1 | REQUIERE MANTENIMIENTO | REQUIERE MANTENIMIENTO | REQUIERE OBRAS MENORES | REQUIERE OBRAS MENORES | POCA DEFORESTACION SIN AFECTAR SISTEMA | B
2015-03-27 | 6 | CHOLUTECA | 75 | Choluteca | 2905 | Sistema de Agua Linaca Centro | 1975 | Linaca | 1 | Junta de Agua Linaca Centro | 700 | 114 | 13.4209 | -87.1729 | SANAA | 0 | Acueducto por Bombeo | BUENO |  |  |  | Pozo Perforado | 50 | litros/segundo | 50 | galones/minuto | NO | SI | MAYOR A 100M | Regular: La cuenca está generalmente forestada | 20 | galones | Ninguno | NO | 0 | mg/l | 2015-05-18 | NO | 2015-05-18 | SI | 114 | 0 | 0 | 12 | 5.98 | 1 | BUENAS CONDICIONES | BUENAS CONDICIONES | BUENAS CONDICIONES | REQUIERE MANTENIMIENTO | POCA DEFORESTACION SIN AFECTAR SISTEMA | B
2015-03-14 | 6 | CHOLUTECA | 75 | Choluteca | 2471 | Sistema de agua Los Colorados | 2000 | Los Colorados | 1 | Junta de agua Los Colorados | 320 | 60 | 13.3712 | -87.1112 | OTRA | 50 | Acueducto por Bombeo | BUENO |  |  |  | Pozo Perforado | 50 | galones/minuto | 40 | galones/minuto | SI | SI | MAYOR A 100M | Bueno: La micro-cuenca está forestada. La toma de agua está cercada y protegida de contaminación | 0 | galones | Filtración rápida | NO | 0 | mg/l | 2015-03-14 | NO | 2015-03-14 | NO | 60 | 0 | 0 | 1 | 11.35 | 1 | BUENAS CONDICIONES | BUENAS CONDICIONES | BUENAS CONDICIONES | BUENAS CONDICIONES | SIN DEFORESTAR | A
2015-04-30 | 6 | CHOLUTECA | 75 | Choluteca | 2524 | sistema de agua montecarlo | 2004 | colonia montecarlo | 1 | Junta de agua Montecarlo | 4423 | 750 | 13.3195 | -87.1437 | OTRA | 10 | Acueducto por Bombeo | BUENO |  |  |  | Pozo Perforado | 80 | galones/minuto | 60 | galones/minuto | NO | NO | MAYOR A 100M | Bueno: La micro-cuenca está forestada. La toma de agua está cercada y protegida de contaminación | 60000 | galones | Desinfección con cloro | SI | 1 | mg/l | 2015-04-30 | NO | 2015-04-30 | NO | 750 | 0 | 0 | 1 | 1.45 | 4 | BUENAS CONDICIONES | BUENAS CONDICIONES | BUENAS CONDICIONES | BUENAS CONDICIONES | SIN DEFORESTAR | A
2015-03-14 | 6 | CHOLUTECA | 75 | Choluteca | 2470 | sistema de agua nuevos colorados | 2005 | Nuevos colorados | 1 | Junta de agua Nuevos Colorados | 784 | 140 | 13.3666 | -87.1103 | OTRA | 10 | Acueducto por Bombeo | BUENO |  |  |  | Pozo Perforado | 45 | galones/minuto | 40 | galones/minuto | SI | SI | MAYOR A 100M | Bueno: La micro-cuenca está forestada. La toma de agua está cercada y protegida de contaminación | 10000 | galones | Filtración rápida | NO | 1 | mg/l | 2015-03-14 | SI | 2015-03-14 | NO | 140 | 0 | 0 | 1 | 4.38 | 4 | BUENAS CONDICIONES | BUENAS CONDICIONES | BUENAS CONDICIONES | BUENAS CONDICIONES | SIN DEFORESTAR | A
2014-10-10 | 6 | CHOLUTECA | 75 | Choluteca | 2553 | Sistema de Agua Potable de Copal Abajo | 2014 | Copal Abajo | 1 | Junta administradora de Agua de Copal Abajo | 801 | 149 | 13.3696 | -87.2501 | SANAA, AECID | 560000 | Acueducto por Bombeo | BUENO |  |  |  | Pozo Perforado | 40 | galones/minuto | 40 | galones/minuto | SI | SI | MAYOR A 100M | Bueno: La micro-cuenca está forestada. La toma de agua está cercada y protegida de contaminación | 20000 | galones | Desinfección con cloro | SI | 0.2 | mg/l |  | NO |  | NO | 149 | 0 | 0 | 3 | 3.66 | 4 | BUENAS CONDICIONES | BUENAS CONDICIONES | BUENAS CONDICIONES | BUENAS CONDICIONES | SIN DEFORESTAR | A
2015-02-24 | 6 | CHOLUTECA | 75 | Choluteca | 2556 | Sistema de Agua Potable de Copal Arriba | 1990 | Copal Arriba | 1 | Junta administradora de Agua de Copal arriba | 255 | 50 | 13.4 | -87.2524 | Iglesia Católica | 257000 | Acueducto por Gravedad | BUENO |  |  |  | Ojo de agua o manantial | 12 | galones/minuto | 10 | galones/minuto | SI | SI | MENOR A 100M | Bueno: La micro-cuenca está forestada. La toma de agua está cercada y protegida de contaminación | 5000 | galones | Ninguno | SI | 0 | mg/l |  | NO |  | NO | 50 | 0 | 0 | 6 | 3.27 | 4 | BUENAS CONDICIONES | REQUIERE MANTENIMIENTO | REQUIERE MANTENIMIENTO | BUENAS CONDICIONES | SIN DEFORESTAR | A
2015-02-27 | 6 | CHOLUTECA | 75 | Choluteca | 3072 | Sistema de Agua Potable de El Marillal | 1982 | El Maríllal | 1 | Junta administradora de Agua de El Marillal | 452 | 90 | 13.3655 | -87.2897 | Visión Mundial | 400000 | Acueducto por Bombeo | BUENO |  |  |  | Pozo Perforado | 40 | galones/minuto | 40 | galones/minuto | NO | SI | MAYOR A 100M | Bueno: La micro-cuenca está forestada. La toma de agua está cercada y protegida de contaminación | 10000 | galones | Ninguno | SI | 0 | mg/l |  | NO |  | NO | 90 | 0 | 0 | 4 | 6.06 | 4 | BUENAS CONDICIONES | BUENAS CONDICIONES | BUENAS CONDICIONES | BUENAS CONDICIONES | SIN DEFORESTAR | A
2015-03-06 | 6 | CHOLUTECA | 75 | Choluteca | 2555 | Sistema de Agua Potable de La redonda | 2011 | La Redonda | 1 | Junta administradora de Agua de La Redonda | 204 | 37 | 13.3385 | -87.2099 | OTRA | 450000 | Acueducto por Bombeo | BUENO |  |  |  | Pozo Perforado | 30 | galones/minuto | 30 | galones/minuto | SI | SI | MAYOR A 100M | Bueno: La micro-cuenca está forestada. La toma de agua está cercada y protegida de contaminación |  | galones | Desinfección con cloro | NO | 0 | mg/l |  | NO |  | NO | 37 | 0 | 0 | 3 | 11.05 | 1 | BUENAS CONDICIONES | BUENAS CONDICIONES | BUENAS CONDICIONES | BUENAS CONDICIONES | SIN DEFORESTAR | A
2015-03-03 | 6 | CHOLUTECA | 75 | Choluteca | 3073 | Sistema de Agua Potable de Palo Herrado | 1993 | Palo Herrado | 1 | Junta administradora de Agua de Palo Herrado | 720 | 120 | 13.356 | -87.2758 | SANAA | 380000 | Acueducto por Bombeo | BUENO |  |  |  | Pozo Perforado | 42 | galones/minuto | 42 | galones/minuto | NO | SI | MAYOR A 100M | Bueno: La micro-cuenca está forestada. La toma de agua está cercada y protegida de contaminación | 20000 | galones | Ninguno | NO | 0 | mg/l |  | NO |  | NO | 125 | 0 | 0 | 4 | 4.58 | 4 | BUENAS CONDICIONES | BUENAS CONDICIONES | BUENAS CONDICIONES | BUENAS CONDICIONES | SIN DEFORESTAR | A
2014-10-07 | 6 | CHOLUTECA | 75 | Choluteca | 3078 | Sistema de Agua Potable de San Luis ANACH | 2014 | San Luis Anach | 1 | junta de agua San Francisco del Palomar | 452 | 90 | 13.2944 | -87.1444 | AECID, Alcaldía, SANAA | 4631180.8 | Acueducto por Bombeo | BUENO |  |  |  | Pozo Perforado | 40 | galones/minuto | 40 | galones/minuto | SI | SI | MAYOR A 100M | Bueno: La micro-cuenca está forestada. La toma de agua está cercada y protegida de contaminación | 15000 | galones | Desinfección con cloro | SI | 0.2 | mg/l |  | NO |  | NO | 58 | 0 | 0 | 3 | 9.4 | 4 | BUENAS CONDICIONES | BUENAS CONDICIONES | BUENAS CONDICIONES | BUENAS CONDICIONES | SIN DEFORESTAR | A
2015-03-11 | 6 | CHOLUTECA | 75 | Choluteca | 2575 | sistema de agua san francisco del palomar | 1994 | Hda. Villa Hermosa | 1 | junta de agua San Francisco del Palomar | 685 | 172 | 13.2482 | -87.1794 | Visión Mundial | 560000 | Acueducto por Bombeo | BUENO |  |  |  | Pozo Perforado | 30 | galones/minuto | 25 | galones/minuto | SI | SI | MENOR A 100M | Bueno: La micro-cuenca está forestada. La toma de agua está cercada y protegida de contaminación | 3000 | galones | Ninguno | NO | 0 | mg/l | 2015-05-13 | SI | 2015-05-13 | NO | 63 | 0 | 0 | 6 | 6.49 | 2 | BUENAS CONDICIONES | REQUIERE MANTENIMIENTO | REQUIERE OBRAS MENORES | REQUIERE MANTENIMIENTO | SIN DEFORESTAR | B
2014-11-24 | 6 | CHOLUTECA | 75 | Choluteca | 2445 | Sistema de Agua San Jose Rio Abajo | 1989 | Río Abajo | 1 | Junta de Agua San Jose Rio Abajo | 118 | 30 | 13.5008 | -87.234 | SANAA | 0 | Acueducto por Gravedad | REGULAR |  |  |  | Ojo de agua o manantial | 15 | galones/minuto | 15 | galones/minuto | SI | SI | MAYOR A 100M | Caído: La cuenca está deforestada y la toma desprotegida. El riesgo de contaminación y falta de agua es alto | 5000 | galones | Ninguno | NO | 0 | mg/l |  | NO |  | NO | 30 | 0 | 0 | 24 | 6.81 | 4 | REQUIERE MANTENIMIENTO | REQUIERE MANTENIMIENTO | REQUIERE OBRAS MENORES | REQUIERE OBRAS MENORES | DEFORESTACION SEVERA AFECTA EL SISTEMA | B
2014-11-18 | 6 | CHOLUTECA | 75 | Choluteca | 2440 | Sistema de Agua Santa Cruz de Yariles | 1985 | La Castaña o Santa Cruz de Yari | 1 | Junta de Agua Santa Cruz de Yariles | 296 | 51 | 13.455 | -87.3436 | Secretaria de Salud | 0 | Acueducto por Gravedad | REGULAR |  |  |  | Ojo de agua o manantial | 8 | galones/minuto | 5 | galones/minuto | NO | SI | MAYOR A 100M | Regular: La cuenca está generalmente forestada | 5000 | galones | Ninguno | NO | 0 | mg/l | 2009-05-30 | NO | 2009-05-30 | SI | 51 | 0 | 0 | 12 | 2.14 | 4 | REQUIERE MANTENIMIENTO | REQUIERE MANTENIMIENTO | REQUIRE RECONSTRUCCION | REQUIERE OBRAS MENORES | POCA DEFORESTACION SIN AFECTAR SISTEMA | B
2015-03-06 | 6 | CHOLUTECA | 75 | Choluteca | 2668 | sistema de agua tapaci | 1969 | El Ojustal, Portillo del Viento | 1 | junta de agua tapaci | 279 | 47 | 13.4202 | -87.2885 | USAID | 0 | Acueducto por Gravedad | REGULAR |  |  |  | Ojo de agua o manantial | 15 | galones/minuto | 12 | galones/minuto | SI | SI | MAYOR A 100M | Regular: La cuenca está generalmente forestada | 2000 | galones | Ninguno | NO | 0 | mg/l | 1998-06-06 | SI | 1998-06-06 | NO | 73 | 0 | 0 | 6 | 2.8 | 1 | REQUIERE MANTENIMIENTO | BUENAS CONDICIONES | REQUIERE OBRAS MENORES | BUENAS CONDICIONES | POCA DEFORESTACION SIN AFECTAR SISTEMA | B
2015-03-14 | 6 | CHOLUTECA | 75 | Choluteca | 2469 | sistema de agua Tapaire | 1997 | Nuevos colorados, tapaire, Los Colorados | 1 | Junta de agua Tapaire | 1213 | 216 | 13.3956 | -87.0906 | OTRA | 0 | Acueducto por Bombeo | BUENO |  |  |  | Pozo Perforado | 60 | galones/minuto | 55 | galones/minuto | SI | SI | MAYOR A 100M | Bueno: La micro-cuenca está forestada. La toma de agua está cercada y protegida de contaminación | 15000 | galones | Desinfección con cloro | SI | 1 | mg/l | 2015-03-14 | NO | 2015-03-14 | NO | 216 | 0 | 0 | 1 | 3.78 | 3 | BUENAS CONDICIONES | BUENAS CONDICIONES | BUENAS CONDICIONES | BUENAS CONDICIONES | SIN DEFORESTAR | A
2015-03-18 | 6 | CHOLUTECA | 75 | Choluteca | 3022 | Sistema de Agua Tapatoca Rio | 1984 | El Río | 1 | Junta de Agua Tapatoca Rio | 432 | 82 | 13.4757 | -87.3032 | CARITAS | 0 | Acueducto por Gravedad | MALO |  |  |  | Ojo de agua o manantial | 25 | galones/minuto | 25 | galones/minuto | NO | SI | MAYOR A 100M | Regular: La cuenca está generalmente forestada | 12 | litros | Ninguno | NO | 0 | mg/l | 2014-11-01 | NO | 2014-11-01 | SI | 82 | 0 | 0 | 4 | 4.15 | 1 | REQUIERE OBRAS MENORES | REQUIERE MANTENIMIENTO | BUENAS CONDICIONES | REQUIERE MANTENIMIENTO | POCA DEFORESTACION SIN AFECTAR SISTEMA | B
2015-02-25 | 6 | CHOLUTECA | 75 | Choluteca | 3069 | Sistema de Santa Rosa de Sampile | 1980 | Choluteca | 1 | Junta de Agua Santa Rosa de Sampile | 1010 | 172 | 13.2851 | -87.1739 | Club Rotario | 0 | Acueducto por Bombeo | REGULAR |  |  |  | Pozo Perforado | 30 | galones/minuto | 30 | galones/minuto | SI | SI | MAYOR A 100M | Malo: La cuenca está en fase de deforestación; la toma de agua no está directamente protegida pero no se observen afectaciones mayores | 4 | galones | Desinfección con cloro | NO | 0 | mg/l | 2014-10-05 | NO | 2014-10-05 | SI | 172 | 0 | 0 | 2 | 2.38 | 1 | REQUIERE MANTENIMIENTO | REQUIERE MANTENIMIENTO | REQUIERE MANTENIMIENTO | REQUIERE MANTENIMIENTO | DEFORESTACION REGULAR POCA AFECTACION DEL SISTEMA | B
2013-01-10 | 6 | CHOLUTECA | 76 | Apacilagua | 335 | Guayabillas | 2012 | Guayabillas | 1 | Jass Guayabillas | 3 | 1 | 13.4357 | -87.0449 | Fondo Hondureño de Inversión Social | 1106075.72 | Acueducto por Bombeo | BUENO |  |  |  | Ojo de agua o manantial | 60 | galones/minuto | 57 | galones/minuto | SI | SI | MAYOR A 100M | Bueno: La micro-cuenca está forestada. La toma de agua está cercada y protegida de contaminación | 5000 | galones | Desinfección con cloro | NO | 0 | mg/l | 2013-01-10 | NO | 2013-01-10 | NO | 67 | 62 | 62 | 24 | 12.2 | 4 | BUENAS CONDICIONES | BUENAS CONDICIONES | BUENAS CONDICIONES | BUENAS CONDICIONES | SIN DEFORESTAR | A
2012-12-13 | 6 | CHOLUTECA | 76 | Apacilagua | 261 | La Pita | 2012 | La Pita | 1 | Jass La Pita | 172 | 33 | 13.4191 | -86.9507 | Fondo Hondureño de Inversión Social | 4500000 | Acueducto por Gravedad | BUENO |  |  |  | Ojo de agua o manantial | 13 | galones/minuto | 12 | galones/minuto | SI | SI | MAYOR A 100M | Bueno: La micro-cuenca está forestada. La toma de agua está cercada y protegida de contaminación | 6000 | galones | Desinfección con cloro | SI | 1 | mg/l | 2012-12-13 | SI | 2012-12-13 | NO | 33 | 0 | 0 | 24 | 5.37 | 4 | BUENAS CONDICIONES | BUENAS CONDICIONES | BUENAS CONDICIONES | BUENAS CONDICIONES | SIN DEFORESTAR | A
2013-04-15 | 6 | CHOLUTECA | 77 | Concepción de Maria | 338 | El Cerron | 2012 | El Cerrón | 1 | Jass El Cerron | 405 | 56 | 13.2059 | -87.017 | Fondo Hondureño de Inversión Social | 1500000 | Captación de agua lluvia | BUENO |  |  |  | Ninguno | 0 | galones/minuto | 0 | galones/minuto | NO | SI | MAYOR A 100M | Bueno: La micro-cuenca está forestada. La toma de agua está cercada y protegida de contaminación | 52800 | galones | Filtración domiciliaria | NO | 0 | mg/l | 2013-04-15 | NO | 2013-04-15 | NO | 56 | 0 | 0 | 1 | 0 | 4 | BUENAS CONDICIONES | BUENAS CONDICIONES | BUENAS CONDICIONES | BUENAS CONDICIONES | SIN DEFORESTAR | A
2014-03-31 | 6 | CHOLUTECA | 77 | Concepción de Maria | 1191 | El Tejar | 2000 | El Tejar | 1 | Jass el Tejar | 248 | 64 | 13.2604 | -86.9668 | OTRA, SANAA | 1500000 | Acueducto por Bombeo | MALO |  |  |  | Pozo excavado | 0 | galones/minuto | 0 | galones/minuto | NO | SI | MAYOR A 100M | Caído: La cuenca está deforestada y la toma desprotegida. El riesgo de contaminación y falta de agua es alto | 5000 | galones | Desinfección con cloro | NO | 0 | mg/l | 2014-03-31 | NO | 2014-03-31 | NO | 59 | 0 | 0 | 1 | 0 | 4 | REQUIERE OBRAS MENORES | BUENAS CONDICIONES | REQUIERE OBRAS MENORES | BUENAS CONDICIONES | DEFORESTACION SEVERA AFECTA EL SISTEMA | B
2013-04-13 | 6 | CHOLUTECA | 77 | Concepción de Maria | 337 | San Benito Nuevo #2 | 2012 | San Benito Nuevo | 1 | Jass San Benito Nuevo | 158 | 53 | 13.1939 | -86.9508 | Fondo Hondureño de Inversión Social, SANAA | 891127.26 | Acueducto por Bombeo | BUENO |  |  |  | Pozo Perforado | 30 | galones/minuto | 20 | galones/minuto | NO | SI | MENOR A 100M | Bueno: La micro-cuenca está forestada. La toma de agua está cercada y protegida de contaminación | 10000 | galones | Desinfección con cloro | NO | 0 | mg/l | 2013-04-13 | NO | 2013-04-13 | NO | 53 | 0 | 0 | 3 | 7.71 | 4 | BUENAS CONDICIONES | BUENAS CONDICIONES | BUENAS CONDICIONES | REQUIRE RECONSTRUCCION | SIN DEFORESTAR | A
2013-05-25 | 6 | CHOLUTECA | 78 | Duyure | 355 | Agua Barrosa | 2011 | Agua Barrosa | 1 | Jass Agua Barrosa | 78 | 14 | 13.6239 | -86.7865 | OTRA | 250000 | Acueducto por Bombeo | BUENO |  |  |  | Ojo de agua o manantial | 0 | galones/minuto | 0 | galones/minuto | NO | SI | MENOR A 100M | Malo: La cuenca está en fase de deforestación; la toma de agua no está directamente protegida pero no se observen afectaciones mayores | 1320 | galones | Ninguno | NO | 0 | mg/l | 2013-04-20 | NO | 2013-04-20 | NO | 14 | 0 | 0 | 1 | 0 | 4 | BUENAS CONDICIONES | BUENAS CONDICIONES | BUENAS CONDICIONES | BUENAS CONDICIONES | DEFORESTACION REGULAR POCA AFECTACION DEL SISTEMA | B
2013-01-26 | 6 | CHOLUTECA | 78 | Duyure | 287 | Alto Pino | 2011 | Alto Pino | 1 | Jass Alto Pino | 54 | 14 | 13.5907 | -86.7673 | Municipalidad, OTRA | 450000 | Acueducto por Gravedad | REGULAR |  |  |  | Ojo de agua o manantial | 15 | galones/minuto | 3 | galones/minuto | SI | SI | MAYOR A 100M | Regular: La cuenca está generalmente forestada | 5600 | galones | Desinfección con cloro | NO | 0 | mg/l | 2013-01-26 | NO | 2013-01-26 | NO | 33 | 0 | 0 | 8 | 6.19 | 4 | REQUIERE MANTENIMIENTO | REQUIERE MANTENIMIENTO | BUENAS CONDICIONES | BUENAS CONDICIONES | POCA DEFORESTACION SIN AFECTAR SISTEMA | A
2013-05-26 | 6 | CHOLUTECA | 78 | Duyure | 392 | Carrizal Prieto | 1998 | El Carrizal Prieto | 1 | Jass Carrizal Prieto | 392 | 65 | 13.5899 | -86.782 | Municipalidad | 400 | Acueducto por Gravedad | BUENO |  |  |  | Ojo de agua o manantial | 6 | galones/minuto | 6 | galones/minuto | NO | SI | MENOR A 100M | Caído: La cuenca está deforestada y la toma desprotegida. El riesgo de contaminación y falta de agua es alto | 7842 | galones | Ninguno | NO | 0 | mg/l | 2013-05-26 | NO | 2013-05-26 | NO | 60 | 0 | 0 | 12 | 1.36 | 4 | BUENAS CONDICIONES | REQUIERE MANTENIMIENTO | REQUIERE MANTENIMIENTO | BUENAS CONDICIONES | DEFORESTACION SEVERA AFECTA EL SISTEMA | B
2013-05-27 | 6 | CHOLUTECA | 78 | Duyure | 393 | Casco Urbano Duyure Centro | 1986 | Duyure | 1 | Jass Duyure Centro | 1173 | 187 | 13.6229 | -86.8063 | SANAA | 50000 | Acueducto por Gravedad | REGULAR |  |  |  | Ojo de agua o manantial | 30 | galones/minuto | 26 | galones/minuto | NO | SI | MENOR A 100M | Malo: La cuenca está en fase de deforestación; la toma de agua no está directamente protegida pero no se observen afectaciones mayores | 21142 | galones | Desinfección con cloro | NO | 0 | mg/l | 2013-05-27 | NO | 2013-05-27 | NO | 187 | 0 | 0 | 6 | 2.19 | 4 | REQUIERE MANTENIMIENTO | BUENAS CONDICIONES | BUENAS CONDICIONES | BUENAS CONDICIONES | DEFORESTACION REGULAR POCA AFECTACION DEL SISTEMA | A
2013-05-25 | 6 | CHOLUTECA | 78 | Duyure | 391 | El Arado | 1984 | El Arado | 1 | Jass el Arado | 106 | 19 | 13.5904 | -86.7823 | OTRA | 350000 | Acueducto por Gravedad | BUENO |  |  |  | Ojo de agua o manantial | 7 | galones/minuto | 1 | galones/minuto | NO | SI | MENOR A 100M | Caído: La cuenca está deforestada y la toma desprotegida. El riesgo de contaminación y falta de agua es alto | 1320 | galones | Ninguno | NO | 0 | mg/l | 2013-04-20 | NO | 2013-04-20 | NO | 18 | 0 | 0 | 12 | 5.3 | 4 | BUENAS CONDICIONES | REQUIERE OBRAS MENORES | BUENAS CONDICIONES | REQUIERE MANTENIMIENTO | DEFORESTACION SEVERA AFECTA EL SISTEMA | B
2013-04-19 | 6 | CHOLUTECA | 78 | Duyure | 341 | El Horno | 1988 | El Horno | 1 | Jass el Horno | 117 | 24 | 13.5921 | -86.7805 | OTRA | 250000 | Acueducto por Gravedad | BUENO |  |  |  | Ojo de agua o manantial | 2 | galones/minuto | 2 | galones/minuto | NO | SI | MENOR A 100M | Malo: La cuenca está en fase de deforestación; la toma de agua no está directamente protegida pero no se observen afectaciones mayores | 4942 | galones | Ninguno | NO | 0 | mg/l | 2013-04-19 | NO | 2013-04-19 | NO | 24 | 0 | 0 | 6 | 1.14 | 4 | BUENAS CONDICIONES | BUENAS CONDICIONES | REQUIERE OBRAS MENORES | REQUIERE OBRAS MENORES | DEFORESTACION REGULAR POCA AFECTACION DEL SISTEMA | B
2013-08-19 | 6 | CHOLUTECA | 78 | Duyure | 458 | La Colonia | 1985 | La Colonia | 1 | Jass la Colonia | 536 | 95 | 13.6384 | -86.7985 | OTRA, CARITAS | 150000 | Acueducto por Gravedad | MALO |  |  |  | Ojo de agua o manantial | 16 | galones/minuto | 10 | galones/minuto | SI | SI | MENOR A 100M | Malo: La cuenca está en fase de deforestación; la toma de agua no está directamente protegida pero no se observen afectaciones mayores | 10400 | galones | Desinfección con cloro | NO | 0 | mg/l | 2013-08-19 | NO | 2013-08-19 | NO | 102 | 0 | 0 | 8 | 2.14 | 4 | REQUIERE OBRAS MENORES | BUENAS CONDICIONES | REQUIERE OBRAS MENORES | BUENAS CONDICIONES | DEFORESTACION REGULAR POCA AFECTACION DEL SISTEMA | B
2013-05-30 | 6 | CHOLUTECA | 78 | Duyure | 394 | La Montañita | 2012 | La Montañita | 1 | Jass La Montañita | 134 | 21 | 13.6203 | -86.8095 | OTRA | 500000 | Acueducto por Bombeo | BUENO |  |  |  | Ojo de agua o manantial | 60 | galones/minuto | 1 | galones/minuto | NO | SI | MENOR A 100M | Regular: La cuenca está generalmente forestada | 1320 | galones | Ninguno | NO | 0 | mg/l | 2013-05-30 | NO | 2013-05-30 | NO | 21 | 0 | 0 | 8 | 38.93 | 3 | BUENAS CONDICIONES | BUENAS CONDICIONES | BUENAS CONDICIONES | BUENAS CONDICIONES | POCA DEFORESTACION SIN AFECTAR SISTEMA | A
2013-01-23 | 6 | CHOLUTECA | 78 | Duyure | 281 | La Pita | 2011 | La Pita | 1 | Jass la Pita | 73 | 10 | 13.6787 | -86.7935 | OTRA | 125000 | Acueducto por Gravedad | MALO |  |  |  | Ojo de agua o manantial | 1 | galones/minuto | 1 | galones/minuto | SI | SI | MAYOR A 100M | Malo: La cuenca está en fase de deforestación; la toma de agua no está directamente protegida pero no se observen afectaciones mayores | 1320 | galones | Ninguno | NO | 0 | mg/l | 2013-01-23 | NO | 2013-01-23 | NO | 10 | 0 | 0 | 24 | 1.36 | 4 | REQUIERE OBRAS MENORES | BUENAS CONDICIONES | BUENAS CONDICIONES | BUENAS CONDICIONES | DEFORESTACION REGULAR POCA AFECTACION DEL SISTEMA | B
2013-01-21 | 6 | CHOLUTECA | 78 | Duyure | 280 | Liraqui | 1999 | Liraqui | 1 | Jass Liraqui | 317 | 60 | 13.6837 | -86.7967 | SANAA, OTRA | 50000 | Acueducto por Gravedad | REGULAR |  |  |  | Ojo de agua o manantial | 5 | galones/minuto | 5 | galones/minuto | SI | SI | MAYOR A 100M | Malo: La cuenca está en fase de deforestación; la toma de agua no está directamente protegida pero no se observen afectaciones mayores | 4200 | galones | Ninguno | NO | 0 | mg/l | 2013-01-21 | NO | 2013-01-21 | NO | 45 | 0 | 0 | 24 | 1.51 | 4 | REQUIERE MANTENIMIENTO | BUENAS CONDICIONES | REQUIRE RECONSTRUCCION | REQUIERE MANTENIMIENTO | DEFORESTACION REGULAR POCA AFECTACION DEL SISTEMA | B
2013-04-20 | 6 | CHOLUTECA | 78 | Duyure | 342 | Los Planes | 1994 | Los Planes | 1 | Jass Los Planes | 110 | 24 | 13.5904 | -86.7821 | Municipalidad | 500000 | Acueducto por Gravedad | BUENO |  |  |  | Ojo de agua o manantial | 3 | galones/minuto | 3 | galones/minuto | NO | NO | MENOR A 100M | Caído: La cuenca está deforestada y la toma desprotegida. El riesgo de contaminación y falta de agua es alto | 1320 | galones | Ninguno | NO | 0 | mg/l | 2013-04-20 | NO | 2013-04-20 | NO | 25 | 0 | 0 | 6 | 1.64 | 3 | BUENAS CONDICIONES | REQUIERE OBRAS MENORES | BUENAS CONDICIONES | REQUIERE MANTENIMIENTO | DEFORESTACION SEVERA AFECTA EL SISTEMA | B
2013-08-22 | 6 | CHOLUTECA | 78 | Duyure | 460 | Sistema por gravedad Tierras Coloradas (2012) | 2012 | Tierras Coloradas | 1 | Jass Tierras Coloradas 2 | 100 | 20 | 13.5907 | -86.7673 | OTRA, SANAA | 190000 | Acueducto por Gravedad | MALO |  |  |  | Ojo de agua o manantial | 20 | galones/minuto | 10 | galones/minuto | NO | SI | MENOR A 100M | Malo: La cuenca está en fase de deforestación; la toma de agua no está directamente protegida pero no se observen afectaciones mayores | 2720 | galones | Ninguno | NO | 0 | mg/l | 2013-08-22 | NO | 2013-08-22 | NO | 20 | 0 | 0 | 8 | 13.63 | 4 | REQUIERE OBRAS MENORES | REQUIERE MANTENIMIENTO | REQUIERE MANTENIMIENTO | BUENAS CONDICIONES | DEFORESTACION REGULAR POCA AFECTACION DEL SISTEMA | B
2015-06-06 | 6 | CHOLUTECA | 81 | Marcovia | 2640 | sistema de agua de El Obraje | 2004 | El Obraje | 1 | Junta de agua de El Obraje | 233 | 40 | 13.3598 | -87.371 | OTRA | 10 | Pozo con Bomba Manual | BUENO |  |  |  | Pozo Perforado | 100 | galones/minuto | 60 | galones/minuto | SI | SI | MAYOR A 100M | Bueno: La micro-cuenca está forestada. La toma de agua está cercada y protegida de contaminación | 12000 | galones | Ninguno | NO | 0 | mg/l | 2015-06-06 | NO | 2015-06-06 | NO | 40 | 0 | 0 | 1 | 34.06 | 4 | BUENAS CONDICIONES | BUENAS CONDICIONES | BUENAS CONDICIONES | BUENAS CONDICIONES | SIN DEFORESTAR | A
2014-05-13 | 6 | CHOLUTECA | 81 | Marcovia | 1718 | sistema de agua potable guapinol | 1997 | guapinol | 1 | junta de agua potable guapinol | 2619 | 430 | 13.1705 | -87.3393 | Ninguna, SANAA, Cooperación Suiza | 3690000 | Acueducto por Bombeo | REGULAR |  |  |  | Pozo Perforado | 220 | galones/minuto | 210 | galones/minuto | SI | SI | MENOR A 100M | Regular: La cuenca está generalmente forestada | 50000 | galones | Ninguno | NO | 0 | mg/l | 2014-05-09 | NO | 2014-05-09 | NO | 430 | 0 | 0 | 430 | 6.97 | 4 | REQUIERE MANTENIMIENTO | BUENAS CONDICIONES | REQUIERE MANTENIMIENTO | BUENAS CONDICIONES | POCA DEFORESTACION SIN AFECTAR SISTEMA | A
2014-06-02 | 6 | CHOLUTECA | 81 | Marcovia | 1455 | sistema de agua col. cruz roja | 2000 | col. cruz roja, los lirios | 1 | junta de agua col. cruz roja | 1565 | 252 | 13.2929 | -87.2942 | Cooperación Alemana, SANAA | 3000000 | Acueducto por Bombeo | BUENO |  |  |  | Pozo Perforado | 150 | galones/minuto | 130 | galones/minuto | SI | NO | MENOR A 100M | Bueno: La micro-cuenca está forestada. La toma de agua está cercada y protegida de contaminación | 20000 | galones | Filtración rápida | SI | 0 | mg/l | 2013-05-10 | SI | 2013-05-10 | NO | 230 | 0 | 0 | 4 | 8.89 | 4 | BUENAS CONDICIONES | BUENAS CONDICIONES | REQUIERE MANTENIMIENTO | BUENAS CONDICIONES | SIN DEFORESTAR | A
2014-05-21 | 6 | CHOLUTECA | 81 | Marcovia | 1838 | Sistema de agua de Bo. Cedeño y Bo. Pacififico | 2005 | Monjarás (Bo. Pacifico) | 1 | Junta admin. de agua de Bo. Cedeño y Bo. Pacifico | 152 | 30 | 13.1953 | -87.3766 | SANAA | 650000 | Acueducto por Bombeo | REGULAR |  |  |  | Pozo Perforado | 30 | galones/minuto | 22 | galones/minuto | NO | SI | MAYOR A 100M | Bueno: La micro-cuenca está forestada. La toma de agua está cercada y protegida de contaminación | 10000 | galones | Ninguno | NO | 0 | mg/l |  | NO |  | NO | 190 | 0 | 0 | 4 | 2.15 | 3 | REQUIERE MANTENIMIENTO | BUENAS CONDICIONES | REQUIERE MANTENIMIENTO | BUENAS CONDICIONES | SIN DEFORESTAR | A
2014-05-20 | 6 | CHOLUTECA | 81 | Marcovia | 1444 | sistema de agua de El Cerro | 2000 | El Cerro | 1 | Junta de Agua El Cerro | 415 | 79 | 13.2703 | -87.3291 | Alcaldía | 0 | Acueducto por Bombeo | BUENO |  |  |  | Pozo Perforado | 50 | galones/minuto | 30 | galones/minuto | SI | SI | MAYOR A 100M | Bueno: La micro-cuenca está forestada. La toma de agua está cercada y protegida de contaminación | 5000 | galones | Desinfección con cloro | SI | 0 | mg/l | 2014-05-29 | NO | 2014-05-29 | NO | 79 | 0 | 0 | 3 | 8.62 | 3 | BUENAS CONDICIONES | BUENAS CONDICIONES | BUENAS CONDICIONES | BUENAS CONDICIONES | SIN DEFORESTAR | A
2014-05-21 | 6 | CHOLUTECA | 81 | Marcovia | 1817 | Sistema de agua de Lajero Blanco | 1996 | Lajero Blanco | 1 | Junta de Agua de Lajero Blanco | 1920 | 320 | 13.329 | -87.289 | Plan Internacional, Alcaldía | 0 | Acueducto por Bombeo | BUENO |  |  |  | Pozo Perforado | 65 | galones/minuto | 60 | galones/minuto | SI | SI | MENOR A 100M | Bueno: La micro-cuenca está forestada. La toma de agua está cercada y protegida de contaminación | 20000 | galones | Ninguno | NO | 0 | mg/l |  | NO |  | NO | 270 | 0 | 0 | 6 | 3.28 | 4 | BUENAS CONDICIONES | BUENAS CONDICIONES | BUENAS CONDICIONES | BUENAS CONDICIONES | SIN DEFORESTAR | A
2014-05-23 | 6 | CHOLUTECA | 81 | Marcovia | 1807 | Sistema de agua de las Posaz | 2010 | Las Pozas | 1 | Junta de Agua Las Posaz | 246 | 41 | 13.3365 | -87.3769 | Plan Internacional, Municipalidad, Unión Europea | 0 | Acueducto por Bombeo | BUENO |  |  |  | Pozo Perforado | 40 | galones/minuto | 38 | galones/minuto | SI | SI | MENOR A 100M | Bueno: La micro-cuenca está forestada. La toma de agua está cercada y protegida de contaminación | 5000 | galones | Ninguno | NO | 0 | mg/l |  | NO |  | NO | 41 | 0 | 0 | 7 | 13.29 | 4 | BUENAS CONDICIONES | BUENAS CONDICIONES | BUENAS CONDICIONES | BUENAS CONDICIONES | SIN DEFORESTAR | A
2014-05-19 | 6 | CHOLUTECA | 81 | Marcovia | 1553 | sistema de agua de los lirios | 2006 | los lirios | 1 | junta de agua de los lirios | 53 | 8 | 13.3039 | -87.198 | SANAA, OTRA | 1600000 | Acueducto por Bombeo | BUENO |  |  |  | Pozo Perforado | 200 | galones/minuto | 195 | galones/minuto | SI | SI | MENOR A 100M | Bueno: La micro-cuenca está forestada. La toma de agua está cercada y protegida de contaminación | 5000 | galones | Ninguno | NO | 0 | mg/l | 2014-06-23 | NO | 2014-06-23 | NO | 22 | 0 | 0 | 5 | 123.87 | 4 | BUENAS CONDICIONES | BUENAS CONDICIONES | BUENAS CONDICIONES | REQUIERE MANTENIMIENTO | SIN DEFORESTAR | A
2014-05-29 | 6 | CHOLUTECA | 81 | Marcovia | 1437 | sistema de agua El Botadero | 2002 | El Botadero | 1 | Junta de Agua El Botadero | 563 | 104 | 13.2162 | -87.3792 | Alcaldía, Ninguna, OTRA | 10 | Acueducto por Bombeo | BUENO |  |  |  | Pozo Perforado | 55 | galones/minuto | 40 | galones/minuto | SI | SI | MAYOR A 100M | Bueno: La micro-cuenca está forestada. La toma de agua está cercada y protegida de contaminación | 20000 | galones | Desinfección con cloro | SI | 0 | mg/l | 2014-05-29 | NO | 2014-05-29 | NO | 104 | 0 | 0 | 1 | 7.21 | 4 | BUENAS CONDICIONES | BUENAS CONDICIONES | BUENAS CONDICIONES | BUENAS CONDICIONES | SIN DEFORESTAR | A
2014-05-29 | 6 | CHOLUTECA | 81 | Marcovia | 1439 | sistema de Agua El Porton | 2002 | El Porton | 1 | Junta de Agua El Porton | 364 | 67 | 13.2887 | -87.3627 | Alcaldía | 0 | Acueducto por Bombeo | REGULAR |  |  |  | Pozo Perforado | 30 | galones/minuto | 25 | galones/minuto | NO | NO | MAYOR A 100M | Bueno: La micro-cuenca está forestada. La toma de agua está cercada y protegida de contaminación | 10000 | galones | Ninguno | NO | 0 | mg/l | 2014-05-29 | NO | 2014-05-29 | NO | 67 | 0 | 0 | 1 | 6.1 | 4 | REQUIERE MANTENIMIENTO | BUENAS CONDICIONES | BUENAS CONDICIONES | REQUIERE MANTENIMIENTO | SIN DEFORESTAR | A
2014-05-26 | 6 | CHOLUTECA | 81 | Marcovia | 1760 | Sistema de Agua El Tambor | 1982 | El Tambor Arriba | 1 | Junta de Agua EL Tambor | 1431 | 159 | 13.3623 | -87.3401 | Secretaria de Salud | 0 | Acueducto por Gravedad | REGULAR |  |  |  | Quebrada | 40 | galones/minuto | 30 | galones/minuto | SI | SI | MAYOR A 100M | Regular: La cuenca está generalmente forestada | 10 | galones | Ninguno | NO | 0 | mg/l |  | NO |  | SI | 159 | 0 | 0 | 24 | 3.43 | 1 | REQUIERE MANTENIMIENTO | REQUIERE MANTENIMIENTO | REQUIERE MANTENIMIENTO | REQUIERE OBRAS MENORES | POCA DEFORESTACION SIN AFECTAR SISTEMA | B
2014-05-19 | 6 | CHOLUTECA | 81 | Marcovia | 1840 | Sistema de agua La Grecia, San Isidro y Chapeton | 2006 | El Chapeton y Col. San Cristobal, La Grecia, San Isidro | 1 | Junta de agua de La Grecia, San Isidro y Chapeton | 653 | 125 | 13.2286 | -87.3601 | SANAA | 750000 | Acueducto por Bombeo | BUENO |  |  |  | Pozo Perforado | 21 | galones/minuto | 18 | galones/minuto | NO | SI | MAYOR A 100M | Bueno: La micro-cuenca está forestada. La toma de agua está cercada y protegida de contaminación | 10000 | galones | Ninguno | NO | 0 | mg/l |  | NO |  | NO | 63 | 0 | 0 | 4 | 4.54 | 4 | BUENAS CONDICIONES | BUENAS CONDICIONES | REQUIERE MANTENIMIENTO | REQUIERE MANTENIMIENTO | SIN DEFORESTAR | A
2014-05-20 | 6 | CHOLUTECA | 81 | Marcovia | 1761 | Sistema de Agua La Lucha | 2000 | La Lucha | 1 | Junta de Agua La Lucha | 835 | 142 | 13.2203 | -87.3719 | Cooperación Suiza | 0 | Acueducto por Bombeo | REGULAR |  |  |  | Pozo Perforado | 21 | galones/minuto | 21 | galones/minuto | SI | SI | MAYOR A 100M | Regular: La cuenca está generalmente forestada | 21 | galones | Filtración domiciliaria | SI | 0 | mg/l |  | NO |  | NO | 142 | 0 | 0 | 6 | 2.02 | 1 | REQUIERE MANTENIMIENTO | BUENAS CONDICIONES | REQUIERE MANTENIMIENTO | REQUIERE MANTENIMIENTO | POCA DEFORESTACION SIN AFECTAR SISTEMA | B
2014-05-09 | 6 | CHOLUTECA | 81 | Marcovia | 1548 | sistema de agua piedra de agua | 2000 | Piedra de Agua | 1 | junta de agua sistema de agua piedra de agua | 869 | 135 | 13.3039 | -87.1979 | Ninguna, SANAA, Plan Internacional | 3030000 | Acueducto por Bombeo | REGULAR |  |  |  | Pozo Perforado | 130 | galones/minuto | 120 | galones/minuto | SI | SI | MENOR A 100M | Regular: La cuenca está generalmente forestada | 20000 | galones | Ninguno | NO | 0 | mg/l | 2014-06-23 | NO | 2014-06-23 | NO | 135 | 0 | 0 | 4 | 13.12 | 4 | REQUIERE MANTENIMIENTO | BUENAS CONDICIONES | BUENAS CONDICIONES | BUENAS CONDICIONES | POCA DEFORESTACION SIN AFECTAR SISTEMA | A
2014-05-15 | 6 | CHOLUTECA | 81 | Marcovia | 1844 | Sistema de agua potable de Cacahulito | 2005 | Cacahulito | 1 | Junta administradora de agua de Cacahulito | 261 | 50 | 13.3103 | -87.3563 | SANAA | 600000 | Acueducto por Bombeo | BUENO |  |  |  | Pozo Perforado | 30 | galones/minuto | 28 | galones/minuto | NO | SI | MAYOR A 100M | Bueno: La micro-cuenca está forestada. La toma de agua está cercada y protegida de contaminación | 10000 | galones | Ninguno | NO | 0 | mg/l |  | NO |  | NO | 50 | 0 | 0 | 1 | 8.18 | 4 | BUENAS CONDICIONES | BUENAS CONDICIONES | BUENAS CONDICIONES | BUENAS CONDICIONES | SIN DEFORESTAR | A
2014-05-27 | 6 | CHOLUTECA | 81 | Marcovia | 1845 | Sistema de agua potable de Las Arenas | 2005 | Las Arenas | 1 | Junta administradora de agua de Las Arenas | 618 | 115 | 13.3583 | -87.3697 | Fondo Hondureño de Inversión Social | 750000 | Acueducto por Bombeo | BUENO |  |  |  | Pozo Perforado | 48 | galones/minuto | 45 | galones/minuto | SI | SI | MAYOR A 100M | Bueno: La micro-cuenca está forestada. La toma de agua está cercada y protegida de contaminación | 10000 | galones | Desinfección con cloro | SI | 0 | mg/l |  | NO |  | NO | 115 | 0 | 0 | 3 | 5.69 | 4 | BUENAS CONDICIONES | BUENAS CONDICIONES | BUENAS CONDICIONES | BUENAS CONDICIONES | SIN DEFORESTAR | A
2014-05-23 | 6 | CHOLUTECA | 81 | Marcovia | 1821 | Sistema de agua potable de Marcovia Centro 1 | 1970 | Marcovia | 1 | Junta administradora de agua de Marcovia | 2350 | 420 | 13.2783 | -87.3203 | Iglesia Católica | 75000 | Acueducto por Bombeo | REGULAR |  |  |  | Pozo Perforado | 22 | galones/minuto | 20 | galones/minuto | SI | SI | MAYOR A 100M | Bueno: La micro-cuenca está forestada. La toma de agua está cercada y protegida de contaminación | 15000 | galones | Ninguno | NO | 0 | mg/l |  | NO |  | NO | 100 | 0 | 0 | 4 | 3 | 4 | REQUIERE MANTENIMIENTO | BUENAS CONDICIONES | REQUIERE MANTENIMIENTO | BUENAS CONDICIONES | SIN DEFORESTAR | A
2014-05-21 | 6 | CHOLUTECA | 81 | Marcovia | 1733 | sistema de agua potable los llanitos | 1997 | Los Llanitos y Mangles | 1 | junta de agua potable los llanitos y los mangles | 1442 | 230 | 13.309 | -87.187 | Ninguna, Unidad de Reconstrucción | 2400000 | Acueducto por Bombeo | REGULAR |  |  |  | Pozo Perforado | 250 | galones/minuto | 230 | galones/minuto | SI | SI | MENOR A 100M | Regular: La cuenca está generalmente forestada | 50000 | galones | Desinfección con cloro | SI | 0 | mg/l | 2013-04-03 | SI | 2013-04-03 | NO | 230 | 0 | 0 | 4 | 14.81 | 4 | REQUIERE MANTENIMIENTO | BUENAS CONDICIONES | BUENAS CONDICIONES | BUENAS CONDICIONES | POCA DEFORESTACION SIN AFECTAR SISTEMA | A
2014-05-14 | 6 | CHOLUTECA | 81 | Marcovia | 1371 | Sistema de agua potable y saneamiento La Gervacia. | 1998 | La Gervacia | 1 | Junta administradora de agua La Gervacia | 564 | 142 | 13.2851 | -87.2818 | SANAA | 1250000 | Acueducto por Bombeo | BUENO |  |  |  | Pozo Perforado | 50 | galones/minuto | 70 | galones/minuto | SI | SI | MAYOR A 100M | Regular: La cuenca está generalmente forestada | 20000 | galones | Ninguno | NO | 0 | mg/l | 2014-05-14 | NO | 2014-05-14 | NO | 206 | 0 | 0 | 3 | 3.31 | 4 | BUENAS CONDICIONES | BUENAS CONDICIONES | REQUIERE OBRAS MENORES | REQUIERE OBRAS MENORES | POCA DEFORESTACION SIN AFECTAR SISTEMA | B
2014-05-29 | 6 | CHOLUTECA | 81 | Marcovia | 1440 | sistema de agua Punta Raton | 2005 | Punta Ratón | 1 | Dicosur | 920 | 120 | 13.304 | -87.1981 | Alcaldía | 0 | Acueducto por Bombeo | REGULAR |  |  |  | Pozo Perforado | 120 | galones/minuto | 60 | galones/minuto | SI | SI | MAYOR A 100M | Regular: La cuenca está generalmente forestada | 2000 | galones | Ninguno | NO | 0 | mg/l | 2014-05-29 | NO | 2014-05-29 | NO | 120 | 120 | 120 | 1 | 13.63 | 1 | REQUIERE MANTENIMIENTO | REQUIERE MANTENIMIENTO | REQUIERE MANTENIMIENTO | REQUIERE OBRAS MENORES | POCA DEFORESTACION SIN AFECTAR SISTEMA | B
2014-05-28 | 6 | CHOLUTECA | 81 | Marcovia | 1773 | Sistema de Agua Santa Cruz | 2004 | Santa Cruz | 1 | Junta de Agua Santa Cruz | 1125 | 192 | 13.2558 | -87.3486 | OTRA | 0 | Acueducto por Bombeo | BUENO |  |  |  | Pozo Perforado | 330 | galones/minuto | 300 | galones/minuto | SI | SI | MAYOR A 100M | Regular: La cuenca está generalmente forestada | 20 | galones | Ninguno | NO | 0 | mg/l |  | NO |  | SI | 192 | 0 | 0 | 6 | 23.42 | 1 | BUENAS CONDICIONES | BUENAS CONDICIONES | BUENAS CONDICIONES | BUENAS CONDICIONES | POCA DEFORESTACION SIN AFECTAR SISTEMA | A
2015-11-28 | 6 | CHOLUTECA | 82 | Morolica | 3799 | El Carrizo No 1 | 2008 | El Carrizo No.1 | 1 | Junta de Agua Carrizo No 1 | 98 | 16 | 13.5102 | -86.9657 | Municipalidad | 0 | Acueducto por Bombeo | BUENO |  |  |  | Pozo excavado | 19 | galones/minuto | 19 | galones/minuto | SI | SI | MAYOR A 100M | Bueno: La micro-cuenca está forestada. La toma de agua está cercada y protegida de contaminación | 8000 | galones | Desinfección con cloro | SI | 0.3 | mg/l |  | NO |  | NO | 16 | 0 | 0 | 2 | 16.18 | 4 | BUENAS CONDICIONES | BUENAS CONDICIONES | BUENAS CONDICIONES | BUENAS CONDICIONES | SIN DEFORESTAR | A
2015-11-28 | 6 | CHOLUTECA | 82 | Morolica | 3798 | El Potrero | 1990 | El Potrero | 1 | Junta de Agua El Potrero | 357 | 78 | 13.5385 | -86.9897 | SANAA | 0 | Acueducto por Gravedad | REGULAR |  |  |  | Quebrada | 50 | galones/minuto | 50 | galones/minuto | SI | SI | MENOR A 100M | Regular: La cuenca está generalmente forestada | 5000 | galones | Ninguno | NO | 0 | mg/l |  | NO |  | NO | 78 | 0 | 0 | 24 | 8.73 | 3 | REQUIERE MANTENIMIENTO | BUENAS CONDICIONES | BUENAS CONDICIONES | BUENAS CONDICIONES | POCA DEFORESTACION SIN AFECTAR SISTEMA | A
2015-11-28 | 6 | CHOLUTECA | 82 | Morolica | 3806 | El Recodo | 1999 | El Recodo | 1 | Junta de Agua El Recodo | 165 | 33 | 13.7034 | -86.914 | Aporte comunitario, Municipalidad | 200 | Acueducto por Gravedad | MALO |  |  |  | Ojo de agua o manantial | 8 | galones/minuto | 8 | galones/minuto | NO | SI | MENOR A 100M | Malo: La cuenca está en fase de deforestación; la toma de agua no está directamente protegida pero no se observen afectaciones mayores | 5 | galones | Ninguno | NO | 0 | mg/l |  | NO |  | NO | 33 | 0 | 0 | 12 | 3.3 | 1 | REQUIERE OBRAS MENORES | REQUIERE OBRAS MENORES | REQUIERE MANTENIMIENTO | REQUIERE OBRAS MENORES | DEFORESTACION REGULAR POCA AFECTACION DEL SISTEMA | B
2015-11-28 | 6 | CHOLUTECA | 82 | Morolica | 3812 | Finca Vieja y purgatorio | 2015 | Finca Vieja, Purgatorio | 1 | Junta de Agua Finca Vieja y Purgatorio | 120 | 24 | 13.5454 | -86.8434 | Banco Mundial, Fondo Hondureño de Inversión Social, Aporte comunitario, OTRA | 2652781.12 | Acueducto por Gravedad | BUENO |  |  |  | Ojo de agua o manantial | 17 | galones/minuto | 17 | galones/minuto | SI | SI | MENOR A 100M | Regular: La cuenca está generalmente forestada | 5000 | galones | Desinfección con cloro | NO | 0 | mg/l | 2015-11-06 | NO | 2015-11-06 | NO | 24 | 0 | 0 | 24 | 9.65 | 4 | BUENAS CONDICIONES | BUENAS CONDICIONES | BUENAS CONDICIONES | BUENAS CONDICIONES | POCA DEFORESTACION SIN AFECTAR SISTEMA | A
2015-11-28 | 6 | CHOLUTECA | 82 | Morolica | 3796 | Las Anonitas, Los Achiotes y El Pastoreo | 2009 | El Pastoreo, Las Anonitas, Los Achiotes | 2 | Junta de Agua Los Achiotes yEl Pastoreo , Junta de Agua Las Anonitas | 582 | 96 | 13.691 | -86.9156 | Municipalidad | 0 | Acueducto por Gravedad | BUENO |  |  |  | Ojo de agua o manantial | 18 | galones/minuto | 12 | galones/minuto | NO | SI | MENOR A 100M | Bueno: La micro-cuenca está forestada. La toma de agua está cercada y protegida de contaminación | 10000 | galones | Desinfección con cloro | SI | 0.3 | mg/l |  | NO |  | NO | 96 | 0 | 0 | 12 | 2.55 | 4 | BUENAS CONDICIONES | BUENAS CONDICIONES | BUENAS CONDICIONES | BUENAS CONDICIONES | SIN DEFORESTAR | A
2015-11-28 | 6 | CHOLUTECA | 82 | Morolica | 3800 | Las Casitas | 2010 | Las Casitas | 1 | Junta de Agua Las Casitas | 80 | 18 | 13.5122 | -86.9633 | Municipalidad | 0 | Acueducto por Gravedad | REGULAR |  |  |  | Ojo de agua o manantial | 6 | galones/minuto | 5 | galones/minuto | SI | SI | MENOR A 100M | Regular: La cuenca está generalmente forestada | 5000 | galones | Ninguno | NO | 0 | mg/l |  | NO |  | NO | 18 | 0 | 0 | 1 | 4.54 | 4 | REQUIERE MANTENIMIENTO | REQUIERE MANTENIMIENTO | REQUIERE MANTENIMIENTO | REQUIERE MANTENIMIENTO | POCA DEFORESTACION SIN AFECTAR SISTEMA | B
2015-11-28 | 6 | CHOLUTECA | 82 | Morolica | 3797 | Las Delicias | 2015 | Las Delicias | 1 | Junta de Agua Las Delicias | 555 | 173 | 13.5303 | -86.9002 | Cooperación Suiza | 0 | Acueducto por Gravedad | BUENO |  |  |  | Ojo de agua o manantial | 37 | galones/minuto | 35 | galones/minuto | SI | SI | MENOR A 100M | Bueno: La micro-cuenca está forestada. La toma de agua está cercada y protegida de contaminación | 15000 | galones | Desinfección con cloro | SI | 0.5 | mg/l |  | NO |  | NO | 173 | 0 | 0 | 24 | 2.91 | 4 | BUENAS CONDICIONES | BUENAS CONDICIONES | BUENAS CONDICIONES | BUENAS CONDICIONES | SIN DEFORESTAR | A
2015-11-28 | 6 | CHOLUTECA | 82 | Morolica | 3810 | Nueva Morolica | 2001 | Nueva Morolica | 1 | Alcaldia Municipal | 1598 | 472 | 13.5567 | -86.9624 | Aporte comunitario, SANAA | 800000 | Acueducto por Gravedad | REGULAR |  |  |  | Ojo de agua o manantial | 75 | galones/minuto | 100 | galones/minuto | NO | SI | MAYOR A 100M | Regular: La cuenca está generalmente forestada | 75 | galones | Filtración rápida | NO | 0 | mg/l |  | NO |  | NO | 472 | 0 | 0 | 12 | 2.17 | 1 | REQUIERE MANTENIMIENTO | REQUIERE MANTENIMIENTO | BUENAS CONDICIONES | BUENAS CONDICIONES | POCA DEFORESTACION SIN AFECTAR SISTEMA | B
2015-11-28 | 6 | CHOLUTECA | 82 | Morolica | 3809 | San sebastian ,Rodeito | 2001 | San Sebastian, Rodeito | 1 | Junta de Agua San Sebastian,Rodeito | 260 | 52 | 13.5506 | -86.9833 | OTRA, Municipalidad | 50150 | Acueducto por Gravedad | REGULAR |  |  |  | Ojo de agua o manantial | 32 | galones/minuto | 32 | galones/minuto | SI | SI | MENOR A 100M | Regular: La cuenca está generalmente forestada | 10 | galones | Ninguno | SI | 0 | mg/l |  | NO |  | NO | 42 | 0 | 0 | 24 | 10.38 | 1 | REQUIERE MANTENIMIENTO | REQUIERE MANTENIMIENTO | REQUIERE MANTENIMIENTO | REQUIERE OBRAS MENORES | POCA DEFORESTACION SIN AFECTAR SISTEMA | B
2015-06-20 | 6 | CHOLUTECA | 83 | Namasigue | 3407 | Sistema de agua col. Esperanza | 1990 | Hda. Mi Esperanza | 1 | junta de agua col. Esperanza | 268 | 40 | 13.24 | -87.1712 | Unidad de Reconstrucción | 600000 | Acueducto por Bombeo | BUENO |  |  |  | Pozo Perforado | 25 | galones/minuto | 25 | galones/minuto | SI | SI | MAYOR A 100M | Regular: La cuenca está generalmente forestada | 3000 | galones | Ninguno | SI | 0 | mg/l | 2014-02-22 | NO | 2014-02-22 | NO | 40 | 0 | 0 | 6 | 8.52 | 4 | BUENAS CONDICIONES | BUENAS CONDICIONES | REQUIRE RECONSTRUCCION | BUENAS CONDICIONES | POCA DEFORESTACION SIN AFECTAR SISTEMA | A
2015-06-02 | 6 | CHOLUTECA | 83 | Namasigue | 3009 | Sistema de agua de El Cahuano | 2007 | El Cahuano | 1 | Junta de agua de El Cahuano | 180 | 30 | 13.225 | -87.1525 | Municipalidad, Plan Internacional | 0 | Acueducto por Bombeo | BUENO |  |  |  | Pozo Perforado | 20 | galones/minuto | 18 | galones/minuto | NO | SI | MAYOR A 100M | Bueno: La micro-cuenca está forestada. La toma de agua está cercada y protegida de contaminación | 10000 | galones | Ninguno | NO | 0 | mg/l |  | NO |  | NO | 30 | 0 | 0 | 2 | 9.08 | 4 | BUENAS CONDICIONES | BUENAS CONDICIONES | BUENAS CONDICIONES | BUENAS CONDICIONES | SIN DEFORESTAR | A
2015-06-06 | 6 | CHOLUTECA | 83 | Namasigue | 2644 | sistema de agua de El Venado | 2009 | El Venado | 1 | sistema de agua El Venado | 403 | 70 | 13.2963 | -87.2953 | OTRA | 0 | Acueducto por Bombeo | BUENO |  |  |  | Pozo Perforado | 11 | galones/minuto | 10 | galones/minuto | NO | SI | MAYOR A 100M | Bueno: La micro-cuenca está forestada. La toma de agua está cercada y protegida de contaminación | 5000 | galones | Filtración rápida | NO | 0 | mg/l | 2015-06-06 | NO | 2015-06-06 | NO | 70 | 0 | 0 | 1 | 2.14 | 4 | BUENAS CONDICIONES | BUENAS CONDICIONES | BUENAS CONDICIONES | BUENAS CONDICIONES | SIN DEFORESTAR | A
2015-06-16 | 6 | CHOLUTECA | 83 | Namasigue | 3077 | sistema de agua de Playa Negra | 2003 | El Puerto o Playa Negra | 1 | Junta de agua de Playa Negra | 372 | 62 | 13.095 | -87.1496 |  |  | Acueducto por Bombeo | BUENO |  |  |  | Pozo Perforado | 200 | galones/minuto | 150 | galones/minuto | SI | SI | MAYOR A 100M | Bueno: La micro-cuenca está forestada. La toma de agua está cercada y protegida de contaminación | 15000 | galones | Ninguno | NO | 0 | mg/l |  | NO |  | NO | 62 | 0 | 0 | 8 | 43.95 | 4 | BUENAS CONDICIONES | BUENAS CONDICIONES | BUENAS CONDICIONES | BUENAS CONDICIONES | SIN DEFORESTAR | A
2015-06-23 | 6 | CHOLUTECA | 83 | Namasigue | 2959 | sistema de agua El carmen | 1996 | El Carmen | 1 | junta de agua el carmen la cabaña | 402 | 60 | 13.2435 | -87.1525 | Agua para el Pueblo | 600000 | Acueducto por Bombeo | BUENO |  |  |  | Pozo Perforado | 60 | galones/minuto | 50 | galones/minuto | SI | SI | MENOR A 100M | Bueno: La micro-cuenca está forestada. La toma de agua está cercada y protegida de contaminación | 10000 | galones | Desinfección con cloro | SI | 0.02 | mg/l |  | NO |  | NO | 56 | 0 | 0 | 5 | 14.6 | 4 | BUENAS CONDICIONES | REQUIERE MANTENIMIENTO | REQUIERE MANTENIMIENTO | BUENAS CONDICIONES | SIN DEFORESTAR | A
2015-06-06 | 6 | CHOLUTECA | 83 | Namasigue | 2643 | sistema de agua La Cuchilla | 1996 | La Cuchilla | 1 | Junta de agua La Cuchilla | 590 | 106 | 13.296 | -87.2953 | OTRA | 0 | Acueducto por Bombeo | BUENO |  |  |  | Pozo Perforado | 85 | galones/minuto | 40 | galones/minuto | NO | SI | MAYOR A 100M | Bueno: La micro-cuenca está forestada. La toma de agua está cercada y protegida de contaminación | 10000 | galones | Filtración rápida | SI | 1 | mg/l | 2015-06-06 | NO | 2015-06-06 | NO | 106 | 0 | 0 | 2 | 10.93 | 4 | BUENAS CONDICIONES | BUENAS CONDICIONES | BUENAS CONDICIONES | BUENAS CONDICIONES | SIN DEFORESTAR | A
2015-06-10 | 6 | CHOLUTECA | 83 | Namasigue | 3079 | Sistema de agua La estrella el Carmen 3 | 2000 | La Estrella | 1 | Junta de agua la estrella el carmen 3 | 348 | 58 | 13.1899 | -87.1533 | OTRA | 0 | Acueducto por Bombeo | BUENO |  |  |  | Pozo Perforado | 20 | galones/minuto | 17 | galones/minuto | NO | SI | MAYOR A 100M | Bueno: La micro-cuenca está forestada. La toma de agua está cercada y protegida de contaminación | 10000 | galones | Ninguno | NO | 0 | mg/l |  | NO |  | NO | 58 | 0 | 0 | 5 | 4.7 | 4 | BUENAS CONDICIONES | BUENAS CONDICIONES | BUENAS CONDICIONES | BUENAS CONDICIONES | SIN DEFORESTAR | A
2012-09-11 | 6 | CHOLUTECA | 84 | Orocuina | 118 | Copalillo | 1982 | Copalillo | 1 | Jass Copalillo | 78 | 18 | 13.4965 | -87.1438 | Iglesia Católica, Fondo Hondureño de Inversión Social | 300000 | Acueducto por Gravedad | BUENO |  |  |  | Ojo de agua o manantial | 34 | galones/minuto | 12 | galones/minuto | SI | SI | MENOR A 100M | Regular: La cuenca está generalmente forestada | 2800 | galones | Desinfección con cloro | NO | 0 | mg/l | 2012-09-11 | NO | 2012-09-11 | NO | 18 | 0 | 0 | 24 | 25.74 | 4 | BUENAS CONDICIONES | BUENAS CONDICIONES | BUENAS CONDICIONES | BUENAS CONDICIONES | POCA DEFORESTACION SIN AFECTAR SISTEMA | A
2012-11-13 | 6 | CHOLUTECA | 84 | Orocuina | 191 | Las Chilcas | 2009 | Las Chilcas | 1 | Jass Las Chilcas | 82 | 20 | 13.5052 | -87.1893 | Fondo Hondureño de Inversión Social | 990000 | Acueducto por Gravedad | BUENO |  |  |  | Ojo de agua o manantial | 7 | galones/minuto | 6 | galones/minuto | SI | SI | MAYOR A 100M | Bueno: La micro-cuenca está forestada. La toma de agua está cercada y protegida de contaminación | 5000 | galones | Desinfección con cloro | NO | 0 | mg/l | 2012-11-13 | NO | 2012-11-13 | NO | 20 | 0 | 0 | 24 | 4.77 | 4 | BUENAS CONDICIONES | BUENAS CONDICIONES | BUENAS CONDICIONES | BUENAS CONDICIONES | SIN DEFORESTAR | A
2012-09-08 | 6 | CHOLUTECA | 84 | Orocuina | 114 | Mal Paso | 1987 | Mal Paso | 1 | Jass Mal Paso | 6 | 1 | 13.4205 | -87.1257 | Fondo Hondureño de Inversión Social | 950000 | Acueducto por Gravedad | BUENO |  |  |  | Ojo de agua o manantial | 56 | galones/minuto | 38 | galones/minuto | NO | SI | MENOR A 100M | Bueno: La micro-cuenca está forestada. La toma de agua está cercada y protegida de contaminación | 17940 | galones | Desinfección con cloro | NO | 0 | mg/l | 2012-09-08 | NO | 2012-09-08 | NO | 128 | 0 | 0 | 24 | 5.96 | 4 | BUENAS CONDICIONES | BUENAS CONDICIONES | BUENAS CONDICIONES | REQUIERE MANTENIMIENTO | SIN DEFORESTAR | A
2015-09-24 | 6 | CHOLUTECA | 84 | Orocuina | 1835 | Matapalito # 2 | 2000 | El Matapalito | 1 | Matapalito # 2 | 167 | 33 | 13.4938 | -87.1491 | OTRA, SANAA | 1000000 | Acueducto por Gravedad | MALO |  |  |  | Ojo de agua o manantial | 84 | galones/minuto | 34 | galones/minuto | SI | SI | MAYOR A 100M | Malo: La cuenca está en fase de deforestación; la toma de agua no está directamente protegida pero no se observen afectaciones mayores | 9500 | galones | Desinfección con cloro | NO | 0 | mg/l | 2014-07-30 | NO | 2014-07-30 | NO | 34 | 0 | 0 | 24 | 33.66 | 4 | REQUIERE OBRAS MENORES | REQUIRE RECONSTRUCCION | REQUIERE OBRAS MENORES | REQUIERE OBRAS MENORES | DEFORESTACION REGULAR POCA AFECTACION DEL SISTEMA | B
2014-09-05 | 6 | CHOLUTECA | 89 | San Marcos de Colon | 1903 | Barrero Guadalupe | 1989 | Barrero Guadalupe | 1 | Barrero Guadalupe | 4 | 1 | 13.4029 | -86.7655 | SANAA, Secretaria de Salud | 1000000 | Acueducto por Gravedad | BUENO |  |  |  | Quebrada | 52 | galones/minuto | 22 | galones/minuto | NO | SI | MENOR A 100M | Malo: La cuenca está en fase de deforestación; la toma de agua no está directamente protegida pero no se observen afectaciones mayores | 43000 | galones | Ninguno | NO | 0 | mg/l | 2014-09-05 | NO | 2014-09-05 | NO | 96 | 0 | 0 | 12 | 7.38 | 4 | BUENAS CONDICIONES | REQUIERE MANTENIMIENTO | BUENAS CONDICIONES | REQUIERE MANTENIMIENTO | DEFORESTACION REGULAR POCA AFECTACION DEL SISTEMA | A
2013-12-18 | 6 | CHOLUTECA | 89 | San Marcos de Colon | 764 | Barrio La Benita | 1984 | Bo. La Benita | 1 | Jass Barrio La Benita | 305 | 45 | 13.4337 | -86.8166 | Municipalidad, OTRA | 100000 | Acueducto por Gravedad | BUENO |  |  |  | Ojo de agua o manantial | 45 | galones/minuto | 16 | galones/minuto | NO | SI | MAYOR A 100M | Regular: La cuenca está generalmente forestada | 3250 | galones | Ninguno | NO | 0 | mg/l | 2013-12-18 | NO | 2013-12-18 | NO | 45 | 0 | 0 | 12 | 13.63 | 4 | BUENAS CONDICIONES | REQUIRE RECONSTRUCCION | REQUIERE OBRAS MENORES | BUENAS CONDICIONES | POCA DEFORESTACION SIN AFECTAR SISTEMA | B
2014-07-18 | 6 | CHOLUTECA | 89 | San Marcos de Colon | 1683 | Col. 21 de Diciembre | 1970 | Colonia 21 de Diciembre | 1 | Jass Barrio La Benita | 125 | 25 | 13.4278 | -86.8043 | SANAA | 125000 | Acueducto por Gravedad | BUENO |  |  |  | Ojo de agua o manantial | 1 | galones/minuto | 1 | galones/minuto | NO | SI | MAYOR A 100M | Bueno: La micro-cuenca está forestada. La toma de agua está cercada y protegida de contaminación | 5000 | galones | Desinfección con cloro | NO | 0 | mg/l | 2014-07-18 | NO | 2014-07-18 | NO | 25 | 0 | 0 | 1 | 0.55 | 4 | BUENAS CONDICIONES | BUENAS CONDICIONES | REQUIERE MANTENIMIENTO | REQUIERE MANTENIMIENTO | SIN DEFORESTAR | B
2013-11-14 | 6 | CHOLUTECA | 89 | San Marcos de Colon | 718 | Colonia Los Mangos | 2004 | Colonia Los Mangos | 1 | Jass La Colonia Los Mangos | 322 | 61 | 13.4123 | -86.7978 | SANAA | 500000 | Acueducto por Gravedad | BUENO |  |  |  | Ojo de agua o manantial | 5 | galones/minuto | 5 | galones/minuto | SI | SI | MAYOR A 100M | Malo: La cuenca está en fase de deforestación; la toma de agua no está directamente protegida pero no se observen afectaciones mayores | 5000 | galones | Desinfección con cloro | NO | 0 | mg/l | 2013-11-14 | NO | 2013-11-14 | NO | 61 | 0 | 0 | 6 | 1.12 | 4 | BUENAS CONDICIONES | BUENAS CONDICIONES | REQUIERE OBRAS MENORES | BUENAS CONDICIONES | DEFORESTACION REGULAR POCA AFECTACION DEL SISTEMA | B
2013-11-10 | 6 | CHOLUTECA | 89 | San Marcos de Colon | 717 | Comali #1 | 1979 | Comalí | 1 | Jass Comali | 742 | 174 | 13.4254 | -86.8261 | Alcaldía | 100000 | Acueducto por Gravedad | REGULAR |  |  |  | Ojo de agua o manantial | 28 | galones/minuto | 26 | galones/minuto | SI | SI | MENOR A 100M | Malo: La cuenca está en fase de deforestación; la toma de agua no está directamente protegida pero no se observen afectaciones mayores | 5000 | galones | Desinfección con cloro | NO | 0 | mg/l | 2013-11-10 | NO | 2013-11-10 | NO | 45 | 0 | 0 | 10 | 8.48 | 4 | REQUIERE MANTENIMIENTO | REQUIERE MANTENIMIENTO | BUENAS CONDICIONES | REQUIERE MANTENIMIENTO | DEFORESTACION REGULAR POCA AFECTACION DEL SISTEMA | B
2014-07-04 | 6 | CHOLUTECA | 89 | San Marcos de Colon | 1632 | El Anonal | 1978 | El Anonal | 1 | El Anonal | 8 | 1 | 13.2972 | -86.8832 | SANAA, OTRA | 250000 | Acueducto por Gravedad | MALO |  |  |  | Ojo de agua o manantial | 5 | galones/minuto | 8 | galones/minuto | NO | SI | MAYOR A 100M | Malo: La cuenca está en fase de deforestación; la toma de agua no está directamente protegida pero no se observen afectaciones mayores | 2800 | galones | Filtración rápida | NO | 0 | mg/l | 2014-07-04 | NO | 2014-07-04 | NO | 37 | 0 | 0 | 8 | 1.84 | 4 | REQUIERE OBRAS MENORES | REQUIERE OBRAS MENORES | REQUIERE OBRAS MENORES | REQUIERE OBRAS MENORES | DEFORESTACION REGULAR POCA AFECTACION DEL SISTEMA | B
2014-08-22 | 6 | CHOLUTECA | 89 | San Marcos de Colon | 1846 | El Boqueron | 2002 | El Boqueron | 1 | El Boqueron | 5 | 1 | 13.5009 | -86.7884 | Alcaldía, SANAA | 2000000 | Acueducto por Bombeo | BUENO |  |  |  | Pozo Perforado | 72 | galones/minuto | 46 | galones/minuto | SI | SI | MAYOR A 100M | Bueno: La micro-cuenca está forestada. La toma de agua está cercada y protegida de contaminación | 11000 | galones | Ninguno | NO | 0 | mg/l | 2014-08-22 | NO | 2014-08-22 | NO | 82 | 0 | 0 | 8 | 11.96 | 4 | BUENAS CONDICIONES | BUENAS CONDICIONES | REQUIERE MANTENIMIENTO | BUENAS CONDICIONES | SIN DEFORESTAR | A
2013-11-16 | 6 | CHOLUTECA | 89 | San Marcos de Colon | 719 | El Chinchayote | 2009 | El Chinchayote | 1 | Jass El Chinchayote | 117 | 27 | 13.3673 | -86.9248 | OTRA | 125000 | Acueducto por Bombeo | BUENO |  |  |  | Pozo excavado | 19 | galones/minuto | 11 | galones/minuto | NO | NO | MAYOR A 100M | Malo: La cuenca está en fase de deforestación; la toma de agua no está directamente protegida pero no se observen afectaciones mayores | 8000 | galones | Desinfección con cloro | NO | 0 | mg/l | 2013-11-16 | NO | 2013-11-16 | NO | 27 | 0 | 0 | 1 | 9.59 | 4 | BUENAS CONDICIONES | BUENAS CONDICIONES | BUENAS CONDICIONES | BUENAS CONDICIONES | DEFORESTACION REGULAR POCA AFECTACION DEL SISTEMA | A
2013-01-15 | 6 | CHOLUTECA | 89 | San Marcos de Colon | 339 | El Ojo de Agua | 2012 | El Ojo de Agua | 1 | Jass El Ojo de Agua | 95 | 23 | 13.4292 | -86.9174 | Fondo Hondureño de Inversión Social | 750000 | Acueducto por Bombeo | BUENO |  |  |  | Pozo Perforado | 150 | galones/minuto | 25 | galones/minuto | SI | SI | MENOR A 100M | Bueno: La micro-cuenca está forestada. La toma de agua está cercada y protegida de contaminación | 6200 | galones | Desinfección con cloro | SI | 1 | mg/l | 2013-01-15 | NO | 2013-01-15 | NO | 23 | 23 | 23 | 24 | 88.87 | 4 | BUENAS CONDICIONES | BUENAS CONDICIONES | BUENAS CONDICIONES | BUENAS CONDICIONES | SIN DEFORESTAR | A
2013-12-16 | 6 | CHOLUTECA | 89 | San Marcos de Colon | 744 | El Rodeo | 2010 | El Rodeo | 1 | Jass El Rodeo | 98 | 19 | 13.4015 | -86.8018 | Municipalidad, OTRA | 700000 | Acueducto por Bombeo | CAIDO |  |  |  | Pozo Perforado | 17 | galones/minuto | 16 | galones/minuto | NO | NO | MENOR A 100M | Caído: La cuenca está deforestada y la toma desprotegida. El riesgo de contaminación y falta de agua es alto | 8900 | galones | Desinfección con cloro | NO | 0 | mg/l | 2013-12-16 | NO | 2013-12-16 | NO | 19 | 0 | 0 | 8 | 12.19 | 4 | REQUIRE RECONSTRUCCION | BUENAS CONDICIONES | BUENAS CONDICIONES | BUENAS CONDICIONES | DEFORESTACION SEVERA AFECTA EL SISTEMA | B
2014-02-19 | 6 | CHOLUTECA | 89 | San Marcos de Colon | 963 | El Sombrerito | 2007 | Ell Sombrerito | 1 | Jass El Sombrerito | 4 | 1 | 13.3836 | -86.77 | SANAA, Fondo Hondureño de Inversión Social | 9000000 | Acueducto por Gravedad | REGULAR |  |  |  |  | 10 | galones/minuto | 8 | galones/minuto | NO | SI | MENOR A 100M | Regular: La cuenca está generalmente forestada | 5300 | galones | Desinfección con cloro | NO | 0 | mg/l | 2014-02-19 | NO | 2014-02-19 | NO | 29 | 0 | 0 | 12 | 4.7 | 4 | REQUIERE MANTENIMIENTO | BUENAS CONDICIONES | BUENAS CONDICIONES | BUENAS CONDICIONES | POCA DEFORESTACION SIN AFECTAR SISTEMA | A
2014-01-20 | 6 | CHOLUTECA | 89 | San Marcos de Colon | 1008 | El Trapiche | 1983 | El Trapiche | 1 | Jass El Trapiche | 316 | 66 | 13,408323614048 | -86,910656382228 | SANAA, CARE | 950000 | Acueducto por Gravedad | BUENO |  |  |  | Quebrada | 20 | galones/minuto | 15 | galones/minuto | SI | SI | MAYOR A 100M | Malo: La cuenca está en fase de deforestación; la toma de agua no está directamente protegida pero no se observen afectaciones mayores | 9775 | galones | Desinfección con cloro | SI | 1 | mg/l |  | SI |  | NO | 66 | 0 | 0 | 24 | 4.13 | 4 | BUENAS CONDICIONES | BUENAS CONDICIONES | REQUIERE MANTENIMIENTO | REQUIERE MANTENIMIENTO | DEFORESTACION REGULAR POCA AFECTACION DEL SISTEMA | A
2014-02-21 | 6 | CHOLUTECA | 89 | San Marcos de Colon | 965 | Guajiniquil | 1991 | Guajiniquil | 1 | Jass Guanijiquil | 5 | 1 | 13.3362 | -86.8702 | CARITAS, SANAA | 100000 | Acueducto por Gravedad | MALO |  |  |  |  | 5 | galones/minuto | 3 | galones/minuto | NO | SI | MAYOR A 100M | Malo: La cuenca está en fase de deforestación; la toma de agua no está directamente protegida pero no se observen afectaciones mayores | 3600 | galones | Desinfección con cloro | NO | 0 | mg/l | 2014-02-21 | NO | 2014-02-21 | NO | 21 | 0 | 0 | 2 | 3.24 | 4 | REQUIERE OBRAS MENORES | REQUIERE MANTENIMIENTO | BUENAS CONDICIONES | BUENAS CONDICIONES | DEFORESTACION REGULAR POCA AFECTACION DEL SISTEMA | B
2014-08-28 | 6 | CHOLUTECA | 89 | San Marcos de Colon | 1870 | Jayacayan | 2001 | Jayacayán | 1 | Jayacayan | 4 | 1 | 13.3263 | -86.8435 | CARE, SANAA | 2500000 | Acueducto por Gravedad | BUENO |  |  |  |  | 40 | galones/minuto | 50 | galones/minuto | NO | SI | MENOR A 100M | Bueno: La micro-cuenca está forestada. La toma de agua está cercada y protegida de contaminación | 7000 | galones | Desinfección con cloro | NO | 0 | mg/l | 2014-08-28 | NO | 2014-08-28 | NO | 49 | 0 | 0 | 2 | 11.12 | 4 | BUENAS CONDICIONES | REQUIERE OBRAS MENORES | REQUIERE MANTENIMIENTO | BUENAS CONDICIONES | SIN DEFORESTAR | A
2013-01-17 | 6 | CHOLUTECA | 89 | San Marcos de Colon | 340 | Jocote De Jari | 2012 | Jocote de Jari | 1 | Jass Jocote de Jari | 145 | 31 | 13.5264 | -86.7506 | Fondo Hondureño de Inversión Social | 1350000 | Acueducto por Bombeo | BUENO |  |  |  | Pozo Perforado | 20 | galones/minuto | 15 | galones/minuto | SI | SI | MENOR A 100M | Bueno: La micro-cuenca está forestada. La toma de agua está cercada y protegida de contaminación | 5000 | galones | Desinfección con cloro | SI | 1 | mg/l | 2013-01-17 | NO | 2013-01-17 | NO | 28 | 25 | 28 | 24 | 9.73 | 4 | BUENAS CONDICIONES | BUENAS CONDICIONES | BUENAS CONDICIONES | BUENAS CONDICIONES | SIN DEFORESTAR | A
2013-11-18 | 6 | CHOLUTECA | 89 | San Marcos de Colon | 720 | La Bodega | 1976 | La Bodega | 1 | Jass La Bodega | 143 | 26 | 13.3775 | -86.9157 | OTRA | 5000 | Acueducto por Gravedad | BUENO |  |  |  | Ojo de agua o manantial | 15 | galones/minuto | 15 | galones/minuto | SI | SI | MAYOR A 100M | Regular: La cuenca está generalmente forestada | 6000 | galones | Ninguno | NO | 0 | mg/l | 2013-11-18 | NO | 2013-11-18 | NO | 26 | 0 | 0 | 12 | 7.86 | 4 | BUENAS CONDICIONES | BUENAS CONDICIONES | REQUIERE OBRAS MENORES | BUENAS CONDICIONES | POCA DEFORESTACION SIN AFECTAR SISTEMA | A
2013-12-11 | 6 | CHOLUTECA | 89 | San Marcos de Colon | 765 | La Caña | 1984 | La caña | 1 | Jass La Caña | 252 | 52 | 13.5117 | -86.7577 | SANAA, OTRA | 64000 | Acueducto por Gravedad | CAIDO |  |  |  | Ojo de agua o manantial | 20 | galones/minuto | 18 | galones/minuto | NO | SI | MENOR A 100M | Regular: La cuenca está generalmente forestada | 49000 | galones | Ninguno | NO | 0 | mg/l | 2013-12-11 | NO | 2013-12-11 | NO | 52 | 0 | 0 | 12 | 5.24 | 4 | REQUIRE RECONSTRUCCION | BUENAS CONDICIONES | REQUIERE OBRAS MENORES | BUENAS CONDICIONES | POCA DEFORESTACION SIN AFECTAR SISTEMA | B
2013-11-08 | 6 | CHOLUTECA | 89 | San Marcos de Colon | 557 | La Fraternidad | 2000 | La Fraternidad | 1 | Jass La Fraternidad | 3 | 1 | 13.4363 | -86.7389 | Save the Children | 350 | Acueducto por Gravedad | BUENO |  |  |  | Ojo de agua o manantial | 42 | galones/minuto | 23 | galones/minuto | NO | SI | MENOR A 100M | Regular: La cuenca está generalmente forestada | 7500 | galones | Desinfección con cloro | NO | 0 | mg/l | 2013-11-08 | NO | 2013-11-08 | NO | 94 | 0 | 0 | 20 | 6.09 | 4 | BUENAS CONDICIONES | REQUIERE OBRAS MENORES | BUENAS CONDICIONES | REQUIERE MANTENIMIENTO | POCA DEFORESTACION SIN AFECTAR SISTEMA | A
2014-07-02 | 6 | CHOLUTECA | 89 | San Marcos de Colon | 1631 | La Laguna | 1989 | La Laguna | 1 | La Laguna | 5 | 1 | 13.3324 | -86.8076 | SANAA, OTRA | 74000 | Acueducto por Gravedad | CAIDO |  |  |  | Ojo de agua o manantial | 5 | galones/minuto | 5 | galones/minuto | SI | SI | MAYOR A 100M | Malo: La cuenca está en fase de deforestación; la toma de agua no está directamente protegida pero no se observen afectaciones mayores | 2500 | galones | Ninguno | NO | 0 | mg/l | 2014-07-02 | NO | 2014-07-02 | NO | 15 | 0 | 0 | 2 | 4.54 | 4 | REQUIRE RECONSTRUCCION | REQUIRE RECONSTRUCCION | REQUIRE RECONSTRUCCION | REQUIRE RECONSTRUCCION | DEFORESTACION REGULAR POCA AFECTACION DEL SISTEMA | C
2015-09-24 | 6 | CHOLUTECA | 89 | San Marcos de Colon | 2246 | La Primavera | 1954 | La Primavera | 1 | La Primavera | 60 | 17 | 13.4062 | -86.9412 | Municipalidad | 5 | Acueducto por Gravedad | CAIDO |  |  |  | Ojo de agua o manantial | 3 | galones/minuto | 3 | galones/minuto | NO | SI | MENOR A 100M | Bueno: La micro-cuenca está forestada. La toma de agua está cercada y protegida de contaminación | 1200 | galones | Ninguno | NO | 0 | mg/l |  | NO |  | NO | 17 | 0 | 0 | 12 | 2.4 | 3 | REQUIRE RECONSTRUCCION | REQUIERE MANTENIMIENTO | REQUIERE OBRAS MENORES | REQUIRE RECONSTRUCCION | SIN DEFORESTAR | B
2014-07-09 | 6 | CHOLUTECA | 89 | San Marcos de Colon | 1658 | Las Delicias | 2000 | Las Delicias | 1 | Las Delicias | 5 | 1 | 13.3217 | -86.8414 | OTRA, SANAA | 500000 | Acueducto por Gravedad | MALO |  |  |  | Ojo de agua o manantial | 1 | galones/minuto | 3 | galones/minuto | NO | SI | MENOR A 100M | Bueno: La micro-cuenca está forestada. La toma de agua está cercada y protegida de contaminación | 14500 | galones | Desinfección con cloro | NO | 0 | mg/l | 2014-07-09 | NO | 2014-07-09 | NO | 45 | 0 | 0 | 1 | 0.3 | 4 | REQUIERE OBRAS MENORES | BUENAS CONDICIONES | REQUIERE MANTENIMIENTO | BUENAS CONDICIONES | SIN DEFORESTAR | B
2014-10-08 | 6 | CHOLUTECA | 89 | San Marcos de Colon | 2207 | Las Flores | 2012 | Las Flores | 1 | Las Flores | 112 | 16 | 13.317 | -86.8339 | SANAA, Iglesia Católica | 1100000 | Acueducto por Gravedad | MALO |  |  |  | Ojo de agua o manantial | 3 | galones/minuto | 3 | galones/minuto | NO | SI | MENOR A 100M | Regular: La cuenca está generalmente forestada | 3120 | galones | Ninguno | NO | 0 | mg/l | 2014-10-08 | NO | 2014-10-08 | NO | 16 | 0 | 0 | 8 | 2.55 | 4 | REQUIERE OBRAS MENORES | BUENAS CONDICIONES | BUENAS CONDICIONES | BUENAS CONDICIONES | POCA DEFORESTACION SIN AFECTAR SISTEMA | A
2014-09-06 | 6 | CHOLUTECA | 89 | San Marcos de Colon | 1904 | Las Tapias | 2009 | Las Tapias | 1 | Las Tapias | 6 | 1 | 13.4931 | -86.788 | OTRA, SANAA | 1500000 | Acueducto por Bombeo | MALO |  |  |  | Pozo Perforado | 20 | galones/minuto | 15 | galones/minuto | SI | SI | MAYOR A 100M | Bueno: La micro-cuenca está forestada. La toma de agua está cercada y protegida de contaminación | 4700 | galones | Ninguno | NO | 0 | mg/l | 2014-09-06 | NO | 2014-09-06 | NO | 46 | 0 | 0 | 8 | 5.92 | 4 | REQUIERE OBRAS MENORES | BUENAS CONDICIONES | REQUIERE MANTENIMIENTO | BUENAS CONDICIONES | SIN DEFORESTAR | A
2014-07-05 | 6 | CHOLUTECA | 89 | San Marcos de Colon | 1633 | Las Trementinas | 2002 | Las Trementinas | 1 | Las Trementinas | 5 | 1 | 13.3237 | -86.8702 | SANAA | 250000 | Acueducto por Gravedad | REGULAR |  |  |  | Ojo de agua o manantial | 5 | galones/minuto | 6 | galones/minuto | NO | SI | MENOR A 100M | Caído: La cuenca está deforestada y la toma desprotegida. El riesgo de contaminación y falta de agua es alto | 10000 | galones | Desinfección con cloro | NO | 0 | mg/l | 2014-07-05 | NO | 2014-07-05 | NO | 26 | 0 | 0 | 8 | 2.62 | 4 | REQUIERE MANTENIMIENTO | BUENAS CONDICIONES | BUENAS CONDICIONES | BUENAS CONDICIONES | DEFORESTACION SEVERA AFECTA EL SISTEMA | A
2014-07-16 | 6 | CHOLUTECA | 89 | San Marcos de Colon | 1684 | Los Ranchos | 1997 | Los Ranchos | 1 | Los Ranchos | 59 | 15 | 13.3596 | -86.7515 | Visión Mundial, SANAA | 1000000 | Acueducto por Gravedad | REGULAR |  |  |  | Ojo de agua o manantial | 7 | galones/minuto | 7 | galones/minuto | SI | SI | MENOR A 100M | Malo: La cuenca está en fase de deforestación; la toma de agua no está directamente protegida pero no se observen afectaciones mayores | 2600 | galones | Desinfección con cloro | SI | 0 | mg/l | 2014-07-16 | NO | 2014-07-16 | NO | 15 | 0 | 0 | 3 | 6.36 | 4 | REQUIERE MANTENIMIENTO | REQUIERE MANTENIMIENTO | REQUIERE MANTENIMIENTO | BUENAS CONDICIONES | DEFORESTACION REGULAR POCA AFECTACION DEL SISTEMA | B
2014-07-15 | 6 | CHOLUTECA | 89 | San Marcos de Colon | 1685 | Mal Paso | 2007 | Mal Paso | 1 | Mal Paso | 148 | 20 | 13.369 | -86.7952 | SANAA, Municipalidad | 250000 | Acueducto por Gravedad | BUENO |  |  |  | Ojo de agua o manantial | 3 | galones/minuto | 3 | galones/minuto | NO | SI | MAYOR A 100M | Bueno: La micro-cuenca está forestada. La toma de agua está cercada y protegida de contaminación | 1500 | galones | Desinfección con cloro | NO | 0 | mg/l | 2014-07-15 | NO | 2014-07-15 | NO | 20 | 0 | 0 | 2 | 2.04 | 4 | BUENAS CONDICIONES | REQUIERE MANTENIMIENTO | BUENAS CONDICIONES | BUENAS CONDICIONES | SIN DEFORESTAR | A
2013-12-12 | 6 | CHOLUTECA | 89 | San Marcos de Colon | 747 | Mesas de Cacamuya | 1990 | Las Mesas de Cacamuya | 1 | Mesas de Cacamuya | 412 | 93 | 13.3477 | -86.7619 | Municipalidad, OTRA, Iglesia Católica | 300000 | Acueducto por Gravedad | REGULAR |  |  |  | Ojo de agua o manantial | 29 | galones/minuto | 12 | galones/minuto | NO | SI | MENOR A 100M | Malo: La cuenca está en fase de deforestación; la toma de agua no está directamente protegida pero no se observen afectaciones mayores | 10000 | galones | Desinfección con cloro | NO | 0 | mg/l | 2013-12-12 | NO | 2013-12-12 | NO | 93 | 0 | 0 | 8 | 4.25 | 4 | REQUIERE MANTENIMIENTO | REQUIERE MANTENIMIENTO | REQUIERE MANTENIMIENTO | BUENAS CONDICIONES | DEFORESTACION REGULAR POCA AFECTACION DEL SISTEMA | B
2014-09-02 | 6 | CHOLUTECA | 89 | San Marcos de Colon | 1900 | Ojo de Agua. Santa Rita | 1984 | Ojo de Agua | 1 | Ojo de Agua.. Santa Rita | 3 | 1 | 13.3728 | -86.7489 | Iglesia Católica, SANAA | 50000 | Acueducto por Gravedad | MALO |  |  |  | Ojo de agua o manantial | 1 | galones/minuto | 1 | galones/minuto | NO | SI | MENOR A 100M | Malo: La cuenca está en fase de deforestación; la toma de agua no está directamente protegida pero no se observen afectaciones mayores | 8000 | galones | Ninguno | NO | 0 | mg/l | 2014-09-02 | NO | 2014-09-02 | NO | 10 | 0 | 0 | 1 | 1.36 | 4 | REQUIERE OBRAS MENORES | BUENAS CONDICIONES | REQUIRE RECONSTRUCCION | REQUIERE OBRAS MENORES | DEFORESTACION REGULAR POCA AFECTACION DEL SISTEMA | B
2015-09-24 | 6 | CHOLUTECA | 89 | San Marcos de Colon | 1917 | Panama y San Jose | 1972 | Panamá y San Jose | 1 | Panama y San Jose | 251 | 30 | 13.4273 | -86.815 | OTRA, SANAA | 300000 | Acueducto por Gravedad | BUENO |  |  |  | Quebrada | 5 | galones/minuto | 5 | galones/minuto | NO | SI | MENOR A 100M | Malo: La cuenca está en fase de deforestación; la toma de agua no está directamente protegida pero no se observen afectaciones mayores | 5000 | galones | Filtración rápida | NO | 0 | mg/l | 2014-09-09 | NO | 2014-09-09 | NO | 30 | 0 | 0 | 12 | 2.27 | 4 | BUENAS CONDICIONES | BUENAS CONDICIONES | BUENAS CONDICIONES | BUENAS CONDICIONES | DEFORESTACION REGULAR POCA AFECTACION DEL SISTEMA | A
2015-09-24 | 6 | CHOLUTECA | 89 | San Marcos de Colon | 2206 | Portillo Grande | 1980 | Portillo Grande | 1 | Portllo Grande | 2 | 12 | 13.3228 | -86.8492 | SANAA, OTRA | 50000 | Acueducto por Gravedad | REGULAR |  |  |  | Ojo de agua o manantial | 4 | galones/minuto | 5 | galones/minuto | NO | SI | MAYOR A 100M | Regular: La cuenca está generalmente forestada | 1375 | galones | Ninguno | NO | 0 | mg/l | 2014-10-11 | NO | 2014-10-11 | NO | 12 | 0 | 0 | 24 | 4.54 | 4 | REQUIERE MANTENIMIENTO | REQUIERE MANTENIMIENTO | REQUIERE OBRAS MENORES | BUENAS CONDICIONES | POCA DEFORESTACION SIN AFECTAR SISTEMA | B
2013-12-13 | 6 | CHOLUTECA | 89 | San Marcos de Colon | 745 | Portillo Liso | 2010 | El Portillo Liso | 1 | Portillo Liso | 55 | 16 | 13.3725 | -86.7806 | Municipalidad, OTRA | 700000 | Acueducto por Gravedad | BUENO |  |  |  | Ojo de agua o manantial | 1 | galones/minuto | 1 | galones/minuto | NO | SI | MENOR A 100M | Bueno: La micro-cuenca está forestada. La toma de agua está cercada y protegida de contaminación | 2600 | galones | Desinfección con cloro | NO | 0 | mg/l | 2013-12-13 | NO | 2013-12-13 | NO | 16 | 0 | 0 | 1 | 0.85 | 4 | BUENAS CONDICIONES | BUENAS CONDICIONES | BUENAS CONDICIONES | BUENAS CONDICIONES | SIN DEFORESTAR | A
2014-08-23 | 6 | CHOLUTECA | 89 | San Marcos de Colon | 1852 | Portillo y Candelaria | 1970 | Bo. Portillo y Candelaria | 1 | Portillo y Candelaria | 6 | 1 | 13.4143 | -86.7879 | SANAA, OTRA | 45000 | Acueducto por Gravedad | BUENO |  |  |  | Ojo de agua o manantial | 9 | galones/minuto | 20 | galones/minuto | SI | SI | MAYOR A 100M | Bueno: La micro-cuenca está forestada. La toma de agua está cercada y protegida de contaminación | 13000 | galones | Ninguno | NO | 0 | mg/l | 2014-08-23 | NO | 2014-08-23 | NO | 126 | 0 | 0 | 8 | 0.97 | 4 | BUENAS CONDICIONES | BUENAS CONDICIONES | REQUIERE MANTENIMIENTO | BUENAS CONDICIONES | SIN DEFORESTAR | A
2014-08-25 | 6 | CHOLUTECA | 89 | San Marcos de Colon | 1864 | Pueblo Nuevo | 2008 | Pueblo Nuevo | 1 | Pueblo Nuevo | 5 | 1 | 13.3745 | -86.9282 | Municipalidad, SANAA | 100000 | Acueducto por Gravedad | MALO |  |  |  |  | 1 | galones/minuto | 1 | galones/minuto | NO | NO | MAYOR A 100M | Malo: La cuenca está en fase de deforestación; la toma de agua no está directamente protegida pero no se observen afectaciones mayores | 3000 | galones | Ninguno | NO | 0 | mg/l | 2014-08-25 | NO | 2014-08-25 | NO | 22 | 0 | 0 | 1 | 0.62 | 4 | REQUIERE OBRAS MENORES | REQUIERE OBRAS MENORES | REQUIERE MANTENIMIENTO | REQUIERE OBRAS MENORES | DEFORESTACION REGULAR POCA AFECTACION DEL SISTEMA | B
2014-02-24 | 6 | CHOLUTECA | 89 | San Marcos de Colon | 966 | San Agustin | 1986 | San Agustín | 1 | Jass San Agustin | 6 | 1 | 13.4036 | -86.8955 | SANAA | 0 | Acueducto por Gravedad | MALO |  |  |  |  | 24 | galones/minuto | 19 | galones/minuto | SI | SI | MENOR A 100M | Regular: La cuenca está generalmente forestada | 8500 | galones | Desinfección con cloro | NO | 0 | mg/l | 2014-02-24 | NO | 2014-02-24 | NO | 42 | 0 | 0 | 12 | 7.79 | 4 | REQUIERE OBRAS MENORES | REQUIERE MANTENIMIENTO | BUENAS CONDICIONES | BUENAS CONDICIONES | POCA DEFORESTACION SIN AFECTAR SISTEMA | A
2014-08-31 | 6 | CHOLUTECA | 89 | San Marcos de Colon | 1881 | San Diego | 2000 | San Diego | 1 | San Diego | 4 | 1 | 13.4312 | -86.7501 | SANAA | 350000 | Acueducto por Gravedad | BUENO |  |  |  | Ojo de agua o manantial | 6 | galones/minuto | 7 | galones/minuto | NO | SI | MENOR A 100M | Regular: La cuenca está generalmente forestada | 4000 | galones | Desinfección con cloro | NO | 0 | mg/l | 2014-08-31 | NO | 2014-08-31 | NO | 19 | 0 | 0 | 1 | 4.3 | 4 | BUENAS CONDICIONES | BUENAS CONDICIONES | REQUIERE OBRAS MENORES | BUENAS CONDICIONES | POCA DEFORESTACION SIN AFECTAR SISTEMA | A
2013-11-12 | 6 | CHOLUTECA | 89 | San Marcos de Colon | 575 | San Francisco | 1963 | San Francisco | 1 | Jass San Francisco | 856 | 192 | 13.3762 | -86.8985 | Club Rotario, OTRA | 10000 | Acueducto por Bombeo | BUENO |  |  |  | Pozo excavado | 75 | galones/minuto | 55 | galones/minuto | SI | SI | MAYOR A 100M | Regular: La cuenca está generalmente forestada | 37000 | galones | Ninguno | NO | 0 | mg/l | 2013-11-12 | NO | 2013-11-12 | NO | 192 | 0 | 0 | 16 | 5.32 | 4 | BUENAS CONDICIONES | REQUIERE MANTENIMIENTO | REQUIRE RECONSTRUCCION | REQUIERE OBRAS MENORES | POCA DEFORESTACION SIN AFECTAR SISTEMA | B
2014-07-07 | 6 | CHOLUTECA | 89 | San Marcos de Colon | 1657 | San Juan de Duysupo | 1997 | San Juan de Duyusupo | 1 | San Juan De Duysupo | 6 | 1 | 13.3468 | -86.7656 | OTRA, SANAA | 1500000 | Acueducto por Gravedad | BUENO |  |  |  | Ojo de agua o manantial | 9 | galones/minuto | 9 | galones/minuto | SI | SI | MAYOR A 100M | Caído: La cuenca está deforestada y la toma desprotegida. El riesgo de contaminación y falta de agua es alto | 5000 | galones | Desinfección con cloro | SI | 0 | mg/l | 2014-07-07 | NO | 2014-07-07 | NO | 35 | 0 | 0 | 12 | 3.5 | 4 | BUENAS CONDICIONES | REQUIERE MANTENIMIENTO | BUENAS CONDICIONES | REQUIERE MANTENIMIENTO | DEFORESTACION SEVERA AFECTA EL SISTEMA | B
2014-12-05 | 6 | CHOLUTECA | 89 | San Marcos de Colon | 2345 | Sanaa | 1970 |  | 0 |  |  |  | 13.4391 | -86.8195 | SANAA, Alcaldía | 10000000 | Acueducto por Bombeo | REGULAR |  |  |  | Río | 700 | galones/minuto | 700 | galones/minuto | SI | NO | MENOR A 100M | Bueno: La micro-cuenca está forestada. La toma de agua está cercada y protegida de contaminación | 225000 | galones | Filtración lenta | SI | 1 | mg/l | 2014-12-05 | NO | 2014-12-05 | NO | 2150 | 0 | 0 | 24 | 4.44 | 4 | REQUIERE MANTENIMIENTO | BUENAS CONDICIONES | BUENAS CONDICIONES | REQUIERE MANTENIMIENTO | SIN DEFORESTAR | A
2014-07-11 | 6 | CHOLUTECA | 89 | San Marcos de Colon | 1660 | Santa Rita | 1997 | Santa Rita | 1 | Santa Rita | 6 | 1 | 13.3594 | -86.7507 | SANAA, Visión Mundial | 500000 | Acueducto por Gravedad | MALO |  |  |  | Ojo de agua o manantial | 5 | galones/minuto | 6 | galones/minuto | NO | SI | MENOR A 100M | Malo: La cuenca está en fase de deforestación; la toma de agua no está directamente protegida pero no se observen afectaciones mayores | 6500 | galones | Desinfección con cloro | NO | 0 | mg/l | 2014-07-11 | NO | 2014-07-11 | NO | 33 | 0 | 0 | 24 | 2.06 | 4 | REQUIERE OBRAS MENORES | REQUIRE RECONSTRUCCION | BUENAS CONDICIONES | BUENAS CONDICIONES | DEFORESTACION REGULAR POCA AFECTACION DEL SISTEMA | B
2012-10-15 | 6 | CHOLUTECA | 90 | Santa Ana de Yusguare | 164 | El Divisadero | 2003 | El Divisadero | 1 | Jass el Divisadero | 766 | 122 | 13.3464 | -87.1042 | OTRA | 350000 | Acueducto por Bombeo | BUENO |  |  |  | Pozo Perforado | 83 | galones/minuto | 66 | galones/minuto | SI | SI | MAYOR A 100M | Bueno: La micro-cuenca está forestada. La toma de agua está cercada y protegida de contaminación | 20000 | galones | Desinfección con cloro | NO | 0 | mg/l | 2012-10-15 | NO | 2012-10-15 | NO | 120 | 0 | 0 | 2 | 9.42 | 4 | BUENAS CONDICIONES | BUENAS CONDICIONES | REQUIERE MANTENIMIENTO | REQUIERE MANTENIMIENTO | SIN DEFORESTAR | A
2012-11-16 | 6 | CHOLUTECA | 90 | Santa Ana de Yusguare | 220 | Casco Urbano. Santa Ana de Yusguare | 2009 | Casco urbano Santa Ana de Yusguare | 1 | Jass Casco Urbano Santa Ana de Yusguare | 3278 | 576 | 13.2964 | -87.1123 | Municipalidad, OTRA | 1000000 | Acueducto por Bombeo | REGULAR |  |  |  | Pozo Perforado | 505 | galones/minuto | 380 | galones/minuto | SI | SI | MENOR A 100M | Regular: La cuenca está generalmente forestada | 79000 | galones | Desinfección con cloro | SI | 0 | mg/l | 2012-11-16 | NO | 2012-11-16 | NO | 576 | 0 | 0 | 2 | 11.95 | 4 | REQUIERE MANTENIMIENTO | REQUIERE MANTENIMIENTO | REQUIERE MANTENIMIENTO | REQUIERE OBRAS MENORES | POCA DEFORESTACION SIN AFECTAR SISTEMA | B
2012-10-17 | 6 | CHOLUTECA | 90 | Santa Ana de Yusguare | 167 | Cerco de Piedra | 1983 | Cerco de Piedra, Madreal | 1 | Jass Cerco de Piedra | 182 | 54 | 13.3672 | -87.0551 | OTRA | 150000 | Acueducto por Gravedad | BUENO |  |  |  |  | 15 | galones/minuto | 8 | galones/minuto | NO | SI | MENOR A 100M | Bueno: La micro-cuenca está forestada. La toma de agua está cercada y protegida de contaminación | 5500 | galones | Desinfección con cloro | NO | 0 | mg/l | 2012-10-17 | NO | 2012-10-17 | NO | 27 | 0 | 0 | 24 | 7.57 | 4 | BUENAS CONDICIONES | BUENAS CONDICIONES | BUENAS CONDICIONES | BUENAS CONDICIONES | SIN DEFORESTAR | A
2012-09-24 | 6 | CHOLUTECA | 90 | Santa Ana de Yusguare | 133 | Colonia Najar | 2004 | Colonia Najar | 1 | Jass Colonia Najar | 532 | 87 | 13.3284 | -87.1274 |  |  | Acueducto por Bombeo | BUENO |  |  |  | Pozo Perforado | 144 | galones/minuto | 72 | galones/minuto | SI | SI | MAYOR A 100M | Bueno: La micro-cuenca está forestada. La toma de agua está cercada y protegida de contaminación | 7500 | galones | Desinfección con cloro | SI | 0 | mg/l | 2012-09-24 | SI | 2012-09-24 | NO | 87 | 0 | 0 | 3 | 22.55 | 4 | BUENAS CONDICIONES | BUENAS CONDICIONES | REQUIERE MANTENIMIENTO | REQUIERE MANTENIMIENTO | SIN DEFORESTAR | A
2012-09-18 | 6 | CHOLUTECA | 90 | Santa Ana de Yusguare | 126 | El Puente | 1982 | El Puente | 1 | Jass el Puente | 1495 | 350 | 13.2745 | -87.0871 | SANAA | 750000 | Acueducto por Gravedad | MALO |  |  |  | Ojo de agua o manantial | 95 | galones/minuto | 87 | galones/minuto | NO | SI | MAYOR A 100M | Regular: La cuenca está generalmente forestada | 32260 | galones | Desinfección con cloro | NO | 0 | mg/l | 2012-09-18 | NO | 2012-09-18 | NO | 350 | 0 | 0 | 2 | 3.7 | 4 | REQUIERE OBRAS MENORES | REQUIERE MANTENIMIENTO | REQUIERE MANTENIMIENTO | REQUIERE MANTENIMIENTO | POCA DEFORESTACION SIN AFECTAR SISTEMA | B
2013-08-15 | 6 | CHOLUTECA | 90 | Santa Ana de Yusguare | 450 | El Zapotillo | 2011 | El Zapotillo | 1 | Jass El Zapotillo | 84 | 18 | 13.3273 | -87.0839 | OTRA | 350000 | Acueducto por Bombeo | REGULAR |  |  |  | Pozo excavado | 5 | galones/minuto | 5 | galones/minuto | SI | SI | MAYOR A 100M | Bueno: La micro-cuenca está forestada. La toma de agua está cercada y protegida de contaminación | 500 | galones | Ninguno | NO | 0 | mg/l | 2013-08-15 | NO | 2013-08-15 | NO | 18 | 0 | 0 | 12 | 3.78 | 1 | REQUIERE MANTENIMIENTO | BUENAS CONDICIONES | REQUIERE OBRAS MENORES | BUENAS CONDICIONES | SIN DEFORESTAR | B
2012-09-13 | 6 | CHOLUTECA | 90 | Santa Ana de Yusguare | 120 | El Zorrillo | 2000 | El Zorrillo | 1 | Jass el Zorrillo | 495 | 110 | 13.3075 | -87.1346 | OTRA | 1500000 | Acueducto por Bombeo | BUENO |  |  |  | Pozo Perforado | 68 | galones/minuto | 68 | galones/minuto | SI | SI | MAYOR A 100M | Bueno: La micro-cuenca está forestada. La toma de agua está cercada y protegida de contaminación | 9000 | galones | Desinfección con cloro | NO | 0 | mg/l | 2012-09-13 | NO | 2012-09-13 | NO | 110 | 0 | 0 | 4 | 8.42 | 4 | BUENAS CONDICIONES | BUENAS CONDICIONES | REQUIERE MANTENIMIENTO | REQUIERE MANTENIMIENTO | SIN DEFORESTAR | A
2012-09-22 | 6 | CHOLUTECA | 90 | Santa Ana de Yusguare | 132 | Gracias a Cristo | 2009 | Col. Gracias a Cristo | 1 | Jass Colonia Gracias a Cristo | 36 | 77 | 13.3286 | -87.1313 | OTRA | 400000 | Acueducto por Bombeo | BUENO |  |  |  | Pozo Perforado | 360 | galones/minuto | 258 | galones/minuto | SI | SI | MAYOR A 100M | Bueno: La micro-cuenca está forestada. La toma de agua está cercada y protegida de contaminación | 28000 | galones | Ninguno | NO | 0 | mg/l | 2012-09-22 | NO | 2012-09-22 | NO | 184 | 0 | 0 | 2 | 26.66 | 4 | BUENAS CONDICIONES | BUENAS CONDICIONES | BUENAS CONDICIONES | BUENAS CONDICIONES | SIN DEFORESTAR | A
2012-11-21 | 6 | CHOLUTECA | 90 | Santa Ana de Yusguare | 238 | La Permuta | 2012 | La Permuta | 1 | Jass la Permuta | 445 | 88 | 13.2679 | -87.1276 | Fondo Hondureño de Inversión Social | 1500000 | Acueducto por Gravedad | BUENO |  |  |  | Ojo de agua o manantial | 72 | galones/minuto | 50 | galones/minuto | SI | SI | MAYOR A 100M | Bueno: La micro-cuenca está forestada. La toma de agua está cercada y protegida de contaminación | 10500 | galones | Desinfección con cloro | SI | 2 | mg/l | 2012-11-21 | SI | 2012-11-21 | NO | 88 | 0 | 0 | 24 | 11.15 | 4 | BUENAS CONDICIONES | BUENAS CONDICIONES | BUENAS CONDICIONES | BUENAS CONDICIONES | SIN DEFORESTAR | A
2012-11-26 | 6 | CHOLUTECA | 90 | Santa Ana de Yusguare | 235 | La Tajeada | 1986 | La Tajeada | 1 | Jass La Tajeada | 750 | 120 | 13.2352 | -87.0744 | Catholic Relief Services | 125000 | Acueducto por Gravedad | BUENO |  |  |  | Ojo de agua o manantial | 60 | galones/minuto | 30 | galones/minuto | NO | SI | MENOR A 100M | Regular: La cuenca está generalmente forestada | 12600 | galones | Desinfección con cloro | SI | 2 | mg/l | 2012-11-26 | NO | 2012-11-26 | NO | 120 | 0 | 0 | 24 | 6.81 | 4 | BUENAS CONDICIONES | REQUIRE RECONSTRUCCION | BUENAS CONDICIONES | REQUIERE MANTENIMIENTO | POCA DEFORESTACION SIN AFECTAR SISTEMA | B
2012-10-19 | 6 | CHOLUTECA | 90 | Santa Ana de Yusguare | 168 | Madreal | 1975 | El Madreal | 1 | Jass Madreal | 150 | 47 | 13.3708 | -87.0679 | Visión Mundial | 350 | Acueducto por Gravedad | BUENO |  |  |  | Ojo de agua o manantial | 15 | galones/minuto | 8 | galones/minuto | NO | SI | MENOR A 100M | Malo: La cuenca está en fase de deforestación; la toma de agua no está directamente protegida pero no se observen afectaciones mayores | 6000 | galones | Desinfección con cloro | NO | 0 | mg/l | 2012-10-19 | NO | 2012-10-19 | NO | 47 | 0 | 0 | 24 | 4.35 | 4 | BUENAS CONDICIONES | REQUIERE MANTENIMIENTO | REQUIERE MANTENIMIENTO | REQUIERE MANTENIMIENTO | DEFORESTACION REGULAR POCA AFECTACION DEL SISTEMA | B
2012-09-20 | 6 | CHOLUTECA | 90 | Santa Ana de Yusguare | 131 | Marcelino Champagnat | 2001 | Colonia Marcelino Champagnat | 1 | Jass Colonia Marcelino Champagnat | 3460 | 692 | 13.3281 | -87.1313 | CARE | 750000 | Acueducto por Bombeo | BUENO |  |  |  | Pozo Perforado | 30 | galones/minuto | 15 | galones/minuto | NO | SI | MAYOR A 100M | Bueno: La micro-cuenca está forestada. La toma de agua está cercada y protegida de contaminación | 45000 | galones | Desinfección con cloro | NO | 0 | mg/l | 2012-09-20 | NO | 2012-09-20 | NO | 692 | 0 | 0 | 1 | 0.59 | 3 | BUENAS CONDICIONES | BUENAS CONDICIONES | BUENAS CONDICIONES | REQUIERE MANTENIMIENTO | SIN DEFORESTAR | B
2012-10-14 | 6 | CHOLUTECA | 90 | Santa Ana de Yusguare | 163 | Nueva Esperanza, Tablones Abajo | 1995 | Nueva Esperanza | 1 | Jass Nueva Esperanza Tablones Abajo | 89 | 22 | 13.2676 | -87.1071 | Zamorano | 375000 | Acueducto por Gravedad | BUENO |  |  |  | Ojo de agua o manantial | 106 | galones/minuto | 45 | galones/minuto | NO | SI | MENOR A 100M | Bueno: La micro-cuenca está forestada. La toma de agua está cercada y protegida de contaminación | 6000 | galones | Desinfección con cloro | NO | 0 | mg/l | 2012-10-14 | NO | 2012-10-14 | NO | 22 | 0 | 0 | 24 | 65.65 | 4 | BUENAS CONDICIONES | REQUIERE OBRAS MENORES | REQUIERE MANTENIMIENTO | REQUIERE MANTENIMIENTO | SIN DEFORESTAR | A
2012-11-11 | 6 | CHOLUTECA | 90 | Santa Ana de Yusguare | 334 | Pueblo nuevo | 2012 | Pueblo Nuevo | 1 | Jass Pueblo Nuevo, Santa Ana de Yusguare | 106 | 35 | 13.3153 | -87.0873 | Fondo Hondureño de Inversión Social | 950000 | Acueducto por Bombeo | BUENO |  |  |  | Pozo Perforado | 35 | galones/minuto | 27 | galones/minuto | SI | SI | MENOR A 100M | Bueno: La micro-cuenca está forestada. La toma de agua está cercada y protegida de contaminación | 5500 | galones | Desinfección con cloro | SI | 0 | mg/l | 2012-11-11 | NO | 2012-11-11 | NO | 34 | 34 | 34 | 24 | 14.03 | 4 | BUENAS CONDICIONES | BUENAS CONDICIONES | BUENAS CONDICIONES | BUENAS CONDICIONES | SIN DEFORESTAR | A
2012-09-17 | 6 | CHOLUTECA | 90 | Santa Ana de Yusguare | 125 | Santa Anita de Yusguare | 1999 | Santa Anita de Yusguare | 1 | Jass Santa Anita de Yusguare | 402 | 93 | 13.3163 | -87.132 | CARE | 650000 | Acueducto por Bombeo | BUENO |  |  |  | Pozo Perforado | 83 | galones/minuto | 83 | galones/minuto | NO | SI | MAYOR A 100M | Bueno: La micro-cuenca está forestada. La toma de agua está cercada y protegida de contaminación | 10690 | galones | Desinfección con cloro | NO | 0 | mg/l | 2012-09-17 | NO | 2012-09-17 | NO | 108 | 0 | 0 | 1 | 10.47 | 4 | BUENAS CONDICIONES | BUENAS CONDICIONES | REQUIERE MANTENIMIENTO | REQUIERE MANTENIMIENTO | SIN DEFORESTAR | A
2012-09-25 | 6 | CHOLUTECA | 90 | Santa Ana de Yusguare | 136 | Tablones Abajo | 1980 | Tablones Abajo | 1 | Jass Tablones Abajo | 415 | 70 | 13.2744 | -87.087 | SANAA, Ninguna | 325000 | Acueducto por Gravedad | MALO |  |  |  | Ojo de agua o manantial | 51 | galones/minuto | 37 | galones/minuto | NO | SI | MAYOR A 100M | Regular: La cuenca está generalmente forestada | 15200 | galones | Desinfección con cloro | NO | 0 | mg/l | 2012-09-25 | NO | 2012-09-25 | NO | 93 | 0 | 0 | 4 | 7.47 | 4 | REQUIERE OBRAS MENORES | REQUIERE MANTENIMIENTO | REQUIERE MANTENIMIENTO | BUENAS CONDICIONES | POCA DEFORESTACION SIN AFECTAR SISTEMA | B
2012-10-22 | 6 | CHOLUTECA | 90 | Santa Ana de Yusguare | 170 | Tablones Arriba | 1983 | Tablones Arriba | 1 | Jass Tablones Arriba | 901 | 232 | 13.2613 | -87.0958 | OTRA | 125000 | Acueducto por Gravedad | BUENO |  |  |  | Ojo de agua o manantial | 150 | galones/minuto | 75 | galones/minuto | SI | SI | MAYOR A 100M | Regular: La cuenca está generalmente forestada | 11000 | galones | Desinfección con cloro | NO | 0 | mg/l | 2012-10-22 | NO | 2012-10-22 | NO | 107 | 0 | 0 | 12 | 19.1 | 4 | BUENAS CONDICIONES | REQUIERE MANTENIMIENTO | REQUIERE MANTENIMIENTO | REQUIERE MANTENIMIENTO | POCA DEFORESTACION SIN AFECTAR SISTEMA | A
2015-07-04 | 7 | EL PARAISO | 91 | Yuscarán | 3155 | Dantas | 2006 | Dantas | 1 | Junta de agua cuesta de Dantas | 148 | 37 | 13.9807 | -86.9116 | Iglesia Católica | 100000 | Acueducto por Gravedad | REGULAR |  |  |  | Ojo de agua o manantial | 12 | galones/minuto | 10 | galones/minuto | NO | SI | MAYOR A 100M | Regular: La cuenca está generalmente forestada | 5000 | galones | Ninguno | NO | 0 | mg/l |  | NO |  | NO | 37 | 0 | 0 | 24 | 4.42 | 4 | REQUIERE MANTENIMIENTO | BUENAS CONDICIONES | REQUIERE MANTENIMIENTO | REQUIERE MANTENIMIENTO | POCA DEFORESTACION SIN AFECTAR SISTEMA | A
2015-07-15 | 7 | EL PARAISO | 91 | Yuscarán | 3187 | Las Palmas | 2010 | Las Palmas | 1 | Junta de Agua Las Palmas | 63 | 14 | 13.9808 | -86.9096 | Alcaldía | 250000 | Acueducto por Gravedad | MALO |  |  |  | Ojo de agua o manantial | 100 | galones/minuto | 11 | galones/minuto | SI | SI | MENOR A 100M | Regular: La cuenca está generalmente forestada | 11 | galones | Ninguno | NO | 0 | mg/l |  | NO |  | NO | 14 | 0 | 0 | 24 | 97.33 | 1 | REQUIERE OBRAS MENORES | REQUIERE MANTENIMIENTO | REQUIERE OBRAS MENORES | REQUIERE MANTENIMIENTO | POCA DEFORESTACION SIN AFECTAR SISTEMA | B
2015-07-19 | 7 | EL PARAISO | 91 | Yuscarán | 3183 | Agua blanca | 2013 | Agua Blanca | 1 | junta de agua. agua blanca | 46 | 15 | 13.9824 | -86.8835 | OTRA | 420000 | Acueducto por Gravedad | BUENO |  |  |  | Quebrada | 100 | galones/minuto | 15 | galones/minuto | SI | SI | MENOR A 100M | Bueno: La micro-cuenca está forestada. La toma de agua está cercada y protegida de contaminación | 5000 | galones | Ninguno | SI | 0 | mg/l |  | NO |  | NO | 15 | 0 | 0 | 24 | 90.84 | 4 | BUENAS CONDICIONES | BUENAS CONDICIONES | BUENAS CONDICIONES | REQUIERE MANTENIMIENTO | SIN DEFORESTAR | A
2015-08-01 | 7 | EL PARAISO | 91 | Yuscarán | 3344 | Chaguite Sur | 1984 | El Chagüite Sur | 1 | Junta de Agua Chaguite Sur | 10 | 48 | 13.9266 | -86.8606 | OTRA, Proyecto ALA 86/20 | 750000 | Acueducto por Gravedad | BUENO |  |  |  | Quebrada | 30 | galones/minuto | 17 | galones/minuto | SI | SI | MENOR A 100M | Bueno: La micro-cuenca está forestada. La toma de agua está cercada y protegida de contaminación | 5000 | galones | Ninguno | NO | 0 | mg/l |  | NO |  | NO | 48 | 0 | 0 | 24 | 8.52 | 4 | BUENAS CONDICIONES | BUENAS CONDICIONES | BUENAS CONDICIONES | REQUIERE MANTENIMIENTO | SIN DEFORESTAR | A
2014-11-06 | 7 | EL PARAISO | 91 | Yuscarán | 2946 | Corral Quemado | 2001 | El Corral Quemado | 1 | Junta de Agua El Corral Quemado | 160 | 32 | 13.9945 | -86.8846 | OTRA | 100000 | Acueducto por Gravedad | BUENO |  |  |  | Quebrada | 2500 | galones/minuto | 15 | galones/minuto | SI | SI | MENOR A 100M | Regular: La cuenca está generalmente forestada | 5000 | galones | Desinfección con cloro | SI | 0.5 | mg/l |  | NO |  | NO | 32 | 0 | 0 | 24 | 999.99 | 4 | BUENAS CONDICIONES | BUENAS CONDICIONES | BUENAS CONDICIONES | BUENAS CONDICIONES | POCA DEFORESTACION SIN AFECTAR SISTEMA | A
2015-07-15 | 7 | EL PARAISO | 91 | Yuscarán | 3139 | El Barro | 1988 | El Barro | 1 | Junta de Agua El Barro | 205 | 46 | 13.9044 | -86.878 | SANAA | 150000 | Acueducto por Gravedad | BUENO |  |  |  | Quebrada | 110 | galones/minuto | 43 | galones/minuto | SI | SI | MENOR A 100M | Bueno: La micro-cuenca está forestada. La toma de agua está cercada y protegida de contaminación | 5000 | galones | Ninguno | NO | 0 | mg/l |  | NO |  | NO | 45 | 0 | 0 | 24 | 33.31 | 4 | BUENAS CONDICIONES | BUENAS CONDICIONES | BUENAS CONDICIONES | BUENAS CONDICIONES | SIN DEFORESTAR | A
2015-07-09 | 7 | EL PARAISO | 91 | Yuscarán | 3170 | El Chaguite de Oriente | 2005 | El chaguite de Oriente | 1 | Junta de agua chaguite de Oriente | 240 | 48 | 13.9796 | -86.7925 | Iglesia Católica | 350000 | Acueducto por Gravedad | REGULAR |  |  |  | Ojo de agua o manantial | 10 | galones/minuto | 10 | galones/minuto | NO | SI | MENOR A 100M | Regular: La cuenca está generalmente forestada | 10000 | galones | Ninguno | NO | 0 | mg/l |  | NO |  | NO | 48 | 0 | 0 | 12 | 2.84 | 4 | REQUIERE MANTENIMIENTO | REQUIERE MANTENIMIENTO | REQUIERE OBRAS MENORES | REQUIERE OBRAS MENORES | POCA DEFORESTACION SIN AFECTAR SISTEMA | B
2015-07-17 | 7 | EL PARAISO | 91 | Yuscarán | 3146 | El Condorcillo | 1983 | El Cordoncillo | 1 | Junta de Agua El Cordoncillo | 475 | 125 | 13.9673 | -86.9041 | SANAA | 100000 | Acueducto por Gravedad | BUENO |  |  |  | Quebrada | 75 | galones/minuto | 50 | galones/minuto | SI | SI | MENOR A 100M | Bueno: La micro-cuenca está forestada. La toma de agua está cercada y protegida de contaminación | 5000 | galones | Desinfección con cloro | SI | 0.3 | mg/l |  | NO |  | NO | 125 | 0 | 0 | 24 | 8.18 | 1 | BUENAS CONDICIONES | BUENAS CONDICIONES | BUENAS CONDICIONES | BUENAS CONDICIONES | SIN DEFORESTAR | A
2015-07-12 | 7 | EL PARAISO | 91 | Yuscarán | 3213 | El Empalme sector 2 | 1987 | El Empalme | 1 | junta de agua ,El empalme | 60 | 12 | 14.0074 | -86.8977 | OTRA | 360000 | Acueducto por Gravedad | REGULAR |  |  |  | Río | 10 | galones/minuto | 8 | galones/minuto | SI | SI | MENOR A 100M | Bueno: La micro-cuenca está forestada. La toma de agua está cercada y protegida de contaminación | 2500 | galones | Ninguno | NO | 0 | mg/l |  | NO |  | NO | 12 | 0 | 0 | 24 | 11.36 | 4 | REQUIERE MANTENIMIENTO | REQUIERE MANTENIMIENTO | REQUIERE MANTENIMIENTO | REQUIERE MANTENIMIENTO | SIN DEFORESTAR | A
2015-07-11 | 7 | EL PARAISO | 91 | Yuscarán | 3202 | el enpalme | 1987 | El Empalme | 1 | junta de agua ,El empalme | 200 | 40 | 13.9949 | -86.8832 | OTRA | 750000 | Acueducto por Gravedad | BUENO |  |  |  | Quebrada | 60 | galones/minuto | 18 | galones/minuto | SI | SI | MENOR A 100M | Bueno: La micro-cuenca está forestada. La toma de agua está cercada y protegida de contaminación | 5000 | galones | Desinfección con cloro | SI | 1 | mg/l | 2014-04-27 | SI | 2014-04-27 | NO | 40 | 0 | 0 | 24 | 20.44 | 4 | BUENAS CONDICIONES | BUENAS CONDICIONES | BUENAS CONDICIONES | REQUIERE MANTENIMIENTO | SIN DEFORESTAR | A
2014-12-12 | 7 | EL PARAISO | 91 | Yuscarán | 2376 | El Ocotal | 1992 | El Ocotal | 1 | Junta de Agua El Ocotal | 558 | 115 | 13.9433 | -86.9089 | Proyecto ALA 86/20 | 500000 | Acueducto por Gravedad | BUENO |  |  |  | Quebrada | 75 | galones/minuto | 43 | galones/minuto | SI | SI | MENOR A 100M | Bueno: La micro-cuenca está forestada. La toma de agua está cercada y protegida de contaminación | 22000 | galones | Desinfección con cloro | SI | 1 | mg/l |  | NO |  | NO | 200 | 0 | 0 | 24 | 5.11 | 4 | BUENAS CONDICIONES | BUENAS CONDICIONES | BUENAS CONDICIONES | BUENAS CONDICIONES | SIN DEFORESTAR | A
2014-12-09 | 7 | EL PARAISO | 91 | Yuscarán | 2349 | El Pericón | 2003 | El Pericón | 1 | Junta de Agua El Pericón | 177 | 42 | 13.9029 | -86.8619 | Proyecto ALA 86/20 | 200000 | Acueducto por Gravedad | BUENO |  |  |  | Quebrada | 20 | galones/minuto | 13 | galones/minuto | SI | SI | MENOR A 100M | Bueno: La micro-cuenca está forestada. La toma de agua está cercada y protegida de contaminación | 5000 | galones | Ninguno | NO | 0 | mg/l |  | NO |  | NO | 42 | 0 | 0 | 24 | 6.49 | 4 | BUENAS CONDICIONES | BUENAS CONDICIONES | BUENAS CONDICIONES | BUENAS CONDICIONES | SIN DEFORESTAR | A
2014-11-27 | 7 | EL PARAISO | 91 | Yuscarán | 2323 | El Rancho del Obispo | 2011 | El Rancho del Obispo | 1 | Junta de Agua El Rancho del Obispo | 229 | 76 | 13.9828 | -86.9024 | SANAA | 493000 | Acueducto por Gravedad | BUENO |  |  |  | Quebrada | 1800 | galones/minuto | 25 | galones/minuto | SI | SI | MENOR A 100M | Bueno: La micro-cuenca está forestada. La toma de agua está cercada y protegida de contaminación | 25000 | galones | Ninguno | NO | 0 | mg/l |  | NO |  | NO | 76 | 0 | 0 | 24 | 322.72 | 4 | BUENAS CONDICIONES | BUENAS CONDICIONES | BUENAS CONDICIONES | BUENAS CONDICIONES | SIN DEFORESTAR | A
2015-07-10 | 7 | EL PARAISO | 91 | Yuscarán | 3173 | El Robledal | 1993 | El Robledal | 1 | Junta de Agua El Robledal | 600 | 170 | 13.9408 | -86.8789 | Proyecto ALA 86/20 | 0 | Acueducto por Gravedad | BUENO |  |  |  | Quebrada | 450 | galones/minuto | 50 | galones/minuto | SI | SI | MENOR A 100M | Bueno: La micro-cuenca está forestada. La toma de agua está cercada y protegida de contaminación | 0 | galones | Ninguno | NO | 0 | mg/l |  | NO |  | NO | 170 | 0 | 0 | 24 | 36.07 | 1 | BUENAS CONDICIONES | REQUIERE MANTENIMIENTO | REQUIERE MANTENIMIENTO | REQUIERE MANTENIMIENTO | SIN DEFORESTAR | B
2014-11-03 | 7 | EL PARAISO | 91 | Yuscarán | 2264 | El Rodeo y Agua Friíta | 1995 | El Rodeo, Agua Friíta | 1 | Junta de Agua El Rodeo y Agua Friíta | 575 | 115 | 13.9122 | -86.8042 | Proyecto ALA 86/20 | 600000 | Acueducto por Gravedad | REGULAR |  |  |  | Quebrada | 2000 | galones/minuto | 30 | galones/minuto | SI | SI | MENOR A 100M | Regular: La cuenca está generalmente forestada | 12500 | galones | Ninguno | NO | 0 | mg/l |  | NO |  | NO | 115 | 0 | 0 | 24 | 236.97 | 4 | REQUIERE MANTENIMIENTO | BUENAS CONDICIONES | BUENAS CONDICIONES | BUENAS CONDICIONES | POCA DEFORESTACION SIN AFECTAR SISTEMA | A
2014-11-13 | 7 | EL PARAISO | 91 | Yuscarán | 2321 | El Teñidero y Agua Viva | 1992 | Agua Viva | 1 | Junta de Agua El Teñidero y Agua Viva | 560 | 112 | 13.9577 | -86.8138 | Unidad de Reconstrucción | 700000 | Acueducto por Gravedad | BUENO |  |  |  | Quebrada | 80 | galones/minuto | 34 | galones/minuto | SI | SI | MENOR A 100M | Bueno: La micro-cuenca está forestada. La toma de agua está cercada y protegida de contaminación | 9000 | galones | Ninguno | NO | 0 | mg/l |  | NO |  | NO | 112 | 0 | 0 | 24 | 9.73 | 4 | BUENAS CONDICIONES | BUENAS CONDICIONES | REQUIERE MANTENIMIENTO | BUENAS CONDICIONES | SIN DEFORESTAR | A
2014-12-04 | 7 | EL PARAISO | 91 | Yuscarán | 2339 | El Zarzal | 1983 | El Zarzal | 1 | Junta de Agua El Zarzal | 180 | 160 | 13.9717 | -86.8822 | Plan en Honduras | 1000000 | Acueducto por Gravedad | REGULAR |  |  |  | Ojo de agua o manantial | 20 | galones/minuto | 18 | galones/minuto | SI | SI | MENOR A 100M | Bueno: La micro-cuenca está forestada. La toma de agua está cercada y protegida de contaminación | 15000 | galones | Desinfección con cloro | SI | 1 | mg/l |  | NO |  | NO | 115 | 0 | 0 | 24 | 2.37 | 4 | REQUIERE MANTENIMIENTO | BUENAS CONDICIONES | BUENAS CONDICIONES | BUENAS CONDICIONES | SIN DEFORESTAR | A
2015-07-08 | 7 | EL PARAISO | 91 | Yuscarán | 3164 | Granadillas | 1991 | Granadillas | 1 | Junta de agua Granadillas | 56 | 15 | 13.9433 | -86.9071 | Proyecto ALA 86/20 | 300 | Acueducto por Gravedad | REGULAR |  |  |  | Quebrada | 28 | galones/minuto | 28 | galones/minuto | SI | SI | MAYOR A 100M | Regular: La cuenca está generalmente forestada | 5000 | galones | Ninguno | NO | 0 | mg/l |  | NO |  | NO | 15 | 0 | 0 | 24 | 25.44 | 4 | REQUIERE MANTENIMIENTO | REQUIERE MANTENIMIENTO | REQUIERE MANTENIMIENTO | REQUIERE MANTENIMIENTO | POCA DEFORESTACION SIN AFECTAR SISTEMA | B
2015-07-14 | 7 | EL PARAISO | 91 | Yuscarán | 3181 | Guanacastillo | 2003 | Guanacastillo | 1 | Junta de Agua Guanacastillo | 116 | 25 | 13.9189 | -86.8212 | OTRA | 150000 | Acueducto por Gravedad | MALO |  |  |  | Quebrada | 500 | galones/minuto | 18 | galones/minuto | SI | SI | MENOR A 100M | Malo: La cuenca está en fase de deforestación; la toma de agua no está directamente protegida pero no se observen afectaciones mayores | 5000 | galones | Ninguno | NO | 0 | mg/l |  | NO |  | NO | 25 | 0 | 0 | 24 | 272.52 | 4 | REQUIERE OBRAS MENORES | REQUIERE MANTENIMIENTO | REQUIERE MANTENIMIENTO | REQUIERE MANTENIMIENTO | DEFORESTACION REGULAR POCA AFECTACION DEL SISTEMA | B
2015-08-16 | 7 | EL PARAISO | 91 | Yuscarán | 3349 | La Cidra | 1994 | La Cidra | 1 | Junta de Agua La Cidra | 280 | 56 | 13.9352 | -86.8926 | Proyecto ALA 86/20 | 862000 | Acueducto por Gravedad | BUENO |  |  |  | Ojo de agua o manantial | 20 | galones/minuto | 9 | galones/minuto | SI | SI | MENOR A 100M | Bueno: La micro-cuenca está forestada. La toma de agua está cercada y protegida de contaminación | 10000 | galones | Filtración rápida | SI | 0 | mg/l |  | NO |  | NO | 56 | 0 | 0 | 24 | 4.87 | 4 | BUENAS CONDICIONES | BUENAS CONDICIONES | BUENAS CONDICIONES | REQUIERE MANTENIMIENTO | SIN DEFORESTAR | A
2014-12-11 | 7 | EL PARAISO | 91 | Yuscarán | 2350 | La Ciénega | 1998 | La Ciénega | 1 | Junta de Agua La Ciénega | 700 | 130 | 13.9146 | -86.888 | Unidad de Reconstrucción | 1200000 | Acueducto por Gravedad | BUENO |  |  |  | Quebrada | 210 | galones/minuto | 84 | galones/minuto | SI | SI | MENOR A 100M | Bueno: La micro-cuenca está forestada. La toma de agua está cercada y protegida de contaminación | 16000 | galones | Ninguno | NO | 0 | mg/l |  | NO |  | NO | 112 | 0 | 0 | 24 | 25.55 | 4 | BUENAS CONDICIONES | BUENAS CONDICIONES | BUENAS CONDICIONES | BUENAS CONDICIONES | SIN DEFORESTAR | A
2015-07-11 | 7 | EL PARAISO | 91 | Yuscarán | 3177 | La Crucita | 1993 | La Crucita | 1 | Junta de Agua La Crucita | 152 | 46 | 13.9408 | -86.8789 | Proyecto ALA 86/20 | 0 | Acueducto por Gravedad | BUENO |  |  |  | Quebrada | 450 | galones/minuto | 21 | galones/minuto | SI | SI | MENOR A 100M | Bueno: La micro-cuenca está forestada. La toma de agua está cercada y protegida de contaminación | 0 | galones | Ninguno | NO | 0 | mg/l |  | NO |  | NO | 46 | 0 | 0 | 24 | 133.3 | 1 | BUENAS CONDICIONES | REQUIERE MANTENIMIENTO | REQUIERE MANTENIMIENTO | REQUIERE MANTENIMIENTO | SIN DEFORESTAR | B
2014-11-25 | 7 | EL PARAISO | 91 | Yuscarán | 2322 | Las Crucitas | 1983 | las crucitas | 1 | Junta de Agua Las Crucitas | 795 | 185 | 13.9651 | -86.8002 | SANAA | 200000 | Acueducto por Gravedad | BUENO |  |  |  | Ojo de agua o manantial | 25 | galones/minuto | 20 | galones/minuto | NO | SI | MENOR A 100M | Bueno: La micro-cuenca está forestada. La toma de agua está cercada y protegida de contaminación | 5000 | galones | Desinfección con cloro | SI | 1 | mg/l |  | NO |  | NO | 162 | 0 | 0 | 8 | 2.1 | 1 | BUENAS CONDICIONES | BUENAS CONDICIONES | BUENAS CONDICIONES | BUENAS CONDICIONES | SIN DEFORESTAR | A
2015-07-03 | 7 | EL PARAISO | 91 | Yuscarán | 3147 | Las Tapias | 2008 | Las Tapias | 1 | Junta de Agua Las Tapias | 180 | 40 | 13.9803 | -86.9102 | OTRA | 200000 | Acueducto por Gravedad | CAIDO |  |  |  | Ojo de agua o manantial | 50 | galones/minuto | 12 | galones/minuto | SI | SI | MENOR A 100M | Regular: La cuenca está generalmente forestada | 5000 | galones | Ninguno | NO | 0 | mg/l |  | NO |  | NO | 40 | 0 | 0 | 24 | 17.03 | 4 | REQUIRE RECONSTRUCCION | REQUIERE MANTENIMIENTO | REQUIERE MANTENIMIENTO | REQUIERE MANTENIMIENTO | POCA DEFORESTACION SIN AFECTAR SISTEMA | B
2014-12-02 | 7 | EL PARAISO | 91 | Yuscarán | 2338 | Los Laínez y Los Tablones | 1995 | Los Lainez | 1 | Junta de Agua Los Laínez | 475 | 95 | 13.9779 | -86.884 | Proyecto ALA 86/20 | 0 | Acueducto por Gravedad | BUENO |  |  |  | Ojo de agua o manantial | 90 | galones/minuto | 60 | galones/minuto | SI | SI | MENOR A 100M | Bueno: La micro-cuenca está forestada. La toma de agua está cercada y protegida de contaminación | 21000 | galones | Desinfección con cloro | SI | 0 | mg/l |  | NO |  | NO | 115 | 0 | 0 | 24 | 10.66 | 4 | BUENAS CONDICIONES | BUENAS CONDICIONES | BUENAS CONDICIONES | BUENAS CONDICIONES | SIN DEFORESTAR | A
2015-07-16 | 7 | EL PARAISO | 91 | Yuscarán | 3166 | Ojo de Agua Barrios Unidos | 1991 | Ojo de Agua | 1 | Junta de Agua Ojo de Agua Barrios Unidos | 1637 | 305 | 14.0147 | -86.9126 | SANAA | 120000 | Acueducto por Gravedad | BUENO |  |  |  | Quebrada | 600 | galones/minuto | 70 | galones/minuto | NO | SI | MENOR A 100M | Regular: La cuenca está generalmente forestada | 50000 | galones | Ninguno | NO | 0 | mg/l |  | NO |  | NO | 305 | 0 | 0 | 12 | 26.81 | 4 | BUENAS CONDICIONES | REQUIERE MANTENIMIENTO | REQUIERE MANTENIMIENTO | REQUIERE MANTENIMIENTO | POCA DEFORESTACION SIN AFECTAR SISTEMA | A
2015-07-18 | 7 | EL PARAISO | 91 | Yuscarán | 3162 | Ojo de Agua, El Corral Quemado y El Pataste | 1975 | Ojo de Agua | 1 | Junta de Agua Ojo de Agua Proyecto Viejo | 2416 | 450 | 13.9945 | -86.8846 | OTRA | 60000 | Acueducto por Gravedad | REGULAR |  |  |  | Quebrada | 1500 | galones/minuto | 150 | galones/minuto | SI | SI | MENOR A 100M | Regular: La cuenca está generalmente forestada | 110000 | galones | Ninguno | NO | 0 | mg/l |  | NO |  | NO | 512 | 0 | 0 | 12 | 39.92 | 4 | REQUIERE MANTENIMIENTO | REQUIERE MANTENIMIENTO | REQUIERE MANTENIMIENTO | REQUIERE MANTENIMIENTO | POCA DEFORESTACION SIN AFECTAR SISTEMA | B
2015-07-08 | 7 | EL PARAISO | 91 | Yuscarán | 3199 | santa anita y la insula | 1983 | santa anita, insula | 1 | junta de agua santa anita y insula | 348 | 64 | 13.9378 | -86.8597 | OTRA | 360000 | Acueducto por Gravedad | BUENO |  |  |  | Ojo de agua o manantial | 21 | galones/minuto | 20 | galones/minuto | SI | SI | MENOR A 100M | Bueno: La micro-cuenca está forestada. La toma de agua está cercada y protegida de contaminación | 8000 | galones | Ninguno | NO | 0 | mg/l |  | NO |  | NO | 50 | 0 | 0 | 24 | 5.72 | 4 | BUENAS CONDICIONES | BUENAS CONDICIONES | REQUIERE MANTENIMIENTO | REQUIERE MANTENIMIENTO | SIN DEFORESTAR | A
2015-07-24 | 7 | EL PARAISO | 91 | Yuscarán | 3255 | Yuscarán | 1984 | Yuscarán | 1 | Junta de Agua Potable Yuscarán | 3218 | 630 | 13.9274 | -86.8691 | SANAA | 60000 | Acueducto por Gravedad | BUENO |  |  |  | Quebrada | 1400 | galones/minuto | 450 | galones/minuto | SI | SI | MENOR A 100M | Bueno: La micro-cuenca está forestada. La toma de agua está cercada y protegida de contaminación | 45000 | galones | Desinfección con cloro | SI | 0.5 | mg/l |  | NO |  | NO | 630 | 0 | 0 | 24 | 30.28 | 4 | BUENAS CONDICIONES | BUENAS CONDICIONES | BUENAS CONDICIONES | BUENAS CONDICIONES | SIN DEFORESTAR | A
2015-07-07 | 7 | EL PARAISO | 92 | Alauca | 3097 | Alauca,Jícaro,Matapalo y La Manzanilla | 2011 | Alauca, El Jícaro, El Matapalo, La Manzanilla | 4 | Junta de Agua Alauca, Junta de Agua El Jícaro, Junta de Agua El Matapalo, Junta de Agua La Manzanilla | 2749 | 534 | 13.8071 | -86.6731 | SANAA, Cooperación Suiza, Municipalidad | 3400000 | Acueducto por Gravedad | BUENO |  |  |  | Río | 400 | galones/minuto | 190 | galones/minuto | SI | SI | MENOR A 100M | Regular: La cuenca está generalmente forestada | 49000 | galones | Desinfección con cloro | SI | 0.3 | mg/l |  | NO |  | NO | 518 | 0 | 0 | 24 | 10.52 | 4 | BUENAS CONDICIONES | BUENAS CONDICIONES | REQUIERE MANTENIMIENTO | REQUIERE MANTENIMIENTO | POCA DEFORESTACION SIN AFECTAR SISTEMA | A
2015-07-02 | 7 | EL PARAISO | 92 | Alauca | 3096 | Congojas | 2001 | Congojas | 1 | Junta de Agua Congojas | 80 | 18 | 13.8314 | -86.6469 | Alcaldía | 300000 | Acueducto por Gravedad | REGULAR |  |  |  | Ojo de agua o manantial | 5 | galones/minuto | 6 | galones/minuto | NO | SI | MAYOR A 100M | Bueno: La micro-cuenca está forestada. La toma de agua está cercada y protegida de contaminación | 2000 | galones | Ninguno | NO | 0 | mg/l |  | NO |  | NO | 15 | 0 | 0 | 24 | 4.54 | 4 | REQUIERE MANTENIMIENTO | REQUIERE MANTENIMIENTO | REQUIERE MANTENIMIENTO | REQUIERE MANTENIMIENTO | SIN DEFORESTAR | A
2015-07-03 | 7 | EL PARAISO | 92 | Alauca | 3081 | La Chichigua y Los Matasanos de Rio Arriba | 1992 | La Chichigua, Los Matasanos de Río Arriba | 2 | Junta de Agua La Chichigua, Junta de Agua Los Matasanos de Río Arriba | 627 | 139 | 13.83 | -86.6206 | Proyecto ALA 86/20 | 700000 | Acueducto por Gravedad | REGULAR |  |  |  | Ojo de agua o manantial | 18 | galones/minuto | 32 | galones/minuto | NO | SI | MENOR A 100M | Regular: La cuenca está generalmente forestada | 15000 | galones | Desinfección con cloro | SI | 0.3 | mg/l |  | NO |  | NO | 139 | 0 | 0 | 24 | 1.76 | 4 | REQUIERE MANTENIMIENTO | BUENAS CONDICIONES | BUENAS CONDICIONES | REQUIERE MANTENIMIENTO | POCA DEFORESTACION SIN AFECTAR SISTEMA | A
2015-07-08 | 7 | EL PARAISO | 92 | Alauca | 3083 | Las Anonas y Momotombo | 1992 | Las Anonas, Momotombo | 2 | Junta de Agua Las Anonas, Junta de Agua Momotombo | 405 | 105 | 13.8031 | -86.6488 | Proyecto ALA 86/20 | 550000 | Acueducto por Gravedad | REGULAR |  |  |  | Quebrada | 30 | galones/minuto | 25 | galones/minuto | SI | SI | MENOR A 100M | Malo: La cuenca está en fase de deforestación; la toma de agua no está directamente protegida pero no se observen afectaciones mayores | 10000 | galones | Ninguno | NO | 0 | mg/l |  | NO |  | NO | 86 | 0 | 0 | 24 | 4.75 | 4 | REQUIERE MANTENIMIENTO | BUENAS CONDICIONES | BUENAS CONDICIONES | BUENAS CONDICIONES | DEFORESTACION REGULAR POCA AFECTACION DEL SISTEMA | A
2015-07-11 | 7 | EL PARAISO | 92 | Alauca | 3104 | Las Manos | 2001 | Las Manos | 1 | Junta de Agua Las Manos | 360 | 72 | 13.8038 | -86.5628 | Fondo Hondureño de Inversión Social | 650000 | Acueducto por Gravedad | BUENO |  |  |  | Quebrada | 25 | galones/minuto | 22 | galones/minuto | SI | SI | MENOR A 100M | Bueno: La micro-cuenca está forestada. La toma de agua está cercada y protegida de contaminación | 8000 | galones | Desinfección con cloro | SI | 0.3 | mg/l |  | NO |  | NO | 62 | 0 | 0 | 24 | 5.49 | 4 | BUENAS CONDICIONES | BUENAS CONDICIONES | BUENAS CONDICIONES | BUENAS CONDICIONES | SIN DEFORESTAR | A
2015-07-09 | 7 | EL PARAISO | 92 | Alauca | 3103 | Los Limones | 1991 | Los Limones | 1 | Junta de Agua Los Limones | 552 | 92 | 13.8051 | -86.5676 | Proyecto ALA 86/20 | 700000 | Acueducto por Gravedad | BUENO |  |  |  | Quebrada | 35 | galones/minuto | 33 | galones/minuto | SI | SI | MENOR A 100M | Regular: La cuenca está generalmente forestada | 8000 | galones | Desinfección con cloro | SI | 0.3 | mg/l |  | NO |  | NO | 92 | 0 | 0 | 24 | 5.18 | 4 | BUENAS CONDICIONES | BUENAS CONDICIONES | BUENAS CONDICIONES | BUENAS CONDICIONES | POCA DEFORESTACION SIN AFECTAR SISTEMA | A
2015-07-06 | 7 | EL PARAISO | 92 | Alauca | 3082 | San Antonio | 2001 | San Antonio | 1 | Junta de Agua San Antonio | 610 | 87 | 13.8056 | -86.6709 | SANAA | 550000 | Acueducto por Gravedad | BUENO |  |  |  | Río | 400 | galones/minuto | 40 | galones/minuto | SI | SI | MENOR A 100M | Regular: La cuenca está generalmente forestada | 8000 | galones | Ninguno | NO | 0 | mg/l |  | NO |  | NO | 86 | 0 | 0 | 24 | 63.38 | 4 | BUENAS CONDICIONES | BUENAS CONDICIONES | BUENAS CONDICIONES | BUENAS CONDICIONES | POCA DEFORESTACION SIN AFECTAR SISTEMA | A
2015-08-19 | 7 | EL PARAISO | 93 | Danlí | 3455 | Argelia,Delicias y providencia | 1990 | Las Delicias | 1 | Junta de Agua Las Delicias | 360 | 60 | 14.1697 | -86.4333 | SANAA | 300000 | Acueducto por Gravedad | REGULAR |  |  |  | Quebrada | 1000 | galones/minuto | 23 | galones/minuto | SI | SI | MENOR A 100M | Regular: La cuenca está generalmente forestada | 5000 | galones | Ninguno | SI | 0 | mg/l |  | NO |  | NO | 55 | 0 | 0 | 24 | 247.75 | 4 | REQUIERE MANTENIMIENTO | REQUIERE MANTENIMIENTO | REQUIERE MANTENIMIENTO | REQUIERE MANTENIMIENTO | POCA DEFORESTACION SIN AFECTAR SISTEMA | B
2015-08-19 | 7 | EL PARAISO | 93 | Danlí | 3438 | Argelia,providencia , Delicias | 1990 | Campo Argelia | 1 | Junta de Agua Argelia,Providencia | 1050 | 280 | 14.1697 | -86.4333 | SANAA | 300 | Acueducto por Gravedad | REGULAR |  |  |  | Quebrada | 1000 | galones/minuto | 65 | galones/minuto | SI | SI | MENOR A 100M | Bueno: La micro-cuenca está forestada. La toma de agua está cercada y protegida de contaminación | 21000 | galones | Desinfección con cloro | SI | 0.02 | mg/l |  | NO |  | NO | 335 | 0 | 0 | 2 | 40.67 | 3 | REQUIERE MANTENIMIENTO | REQUIERE MANTENIMIENTO | REQUIERE MANTENIMIENTO | REQUIERE MANTENIMIENTO | SIN DEFORESTAR | B
2015-08-07 | 7 | EL PARAISO | 93 | Danlí | 3319 | Cuyamapa y La Florida No 1 | 1996 | Cuyamapa, La Florida No.1 | 1 | Junta de Agua Cuyamapa y La Florida No 1 | 449 | 99 | 14.2543 | -86.3637 | Proyecto ALA 86/20 | 550000 | Acueducto por Gravedad | BUENO |  |  |  | Río | 80 | galones/minuto | 43 | galones/minuto | SI | SI | MENOR A 100M | Bueno: La micro-cuenca está forestada. La toma de agua está cercada y protegida de contaminación | 10000 | galones | Desinfección con cloro | SI | 0.5 | mg/l |  | NO |  | NO | 99 | 0 | 0 | 24 | 11.01 | 4 | BUENAS CONDICIONES | BUENAS CONDICIONES | BUENAS CONDICIONES | BUENAS CONDICIONES | SIN DEFORESTAR | A
2015-08-06 | 7 | EL PARAISO | 93 | Danlí | 3448 | El Bordo | 1986 | El Bordo | 1 | junta de agua el bordo | 7 | 42 | 14.2918 | -86.3161 | OTRA | 400000 | Acueducto por Gravedad | REGULAR |  |  |  | Río | 100 | galones/minuto | 80 | galones/minuto | SI | SI | MENOR A 100M | Regular: La cuenca está generalmente forestada | 6000 | galones | Ninguno | NO | 0 | mg/l | 2015-02-18 | SI | 2015-02-18 | SI | 42 | 0 | 0 | 24 | 32.44 | 4 | REQUIERE MANTENIMIENTO | BUENAS CONDICIONES | BUENAS CONDICIONES | BUENAS CONDICIONES | POCA DEFORESTACION SIN AFECTAR SISTEMA | A
2015-08-18 | 7 | EL PARAISO | 93 | Danlí | 3427 | El Guano, Laureles del Guano y Valle Verde | 2004 | Valle Verde, El Guano, Los Laureles del Guano | 1 | Junta de Agua El Guano, Laureles del Guano y Valle | 293 | 115 | 14.2308 | -86.43 | SANAA | 1505039 | Acueducto por Gravedad | BUENO |  |  |  | Quebrada | 100 | galones/minuto | 33 | galones/minuto | SI | SI | MENOR A 100M | Bueno: La micro-cuenca está forestada. La toma de agua está cercada y protegida de contaminación | 15000 | galones | Filtración rápida | SI | 0.3 | mg/l |  | NO |  | NO | 115 | 0 | 0 | 24 | 11.85 | 4 | BUENAS CONDICIONES | BUENAS CONDICIONES | REQUIERE MANTENIMIENTO | BUENAS CONDICIONES | SIN DEFORESTAR | A
2015-08-22 | 7 | EL PARAISO | 93 | Danlí | 3442 | El Naranjal | 1993 | El Naranjal | 1 | junta de agua el naranjal | 420 | 70 | 14.2046 | -86.4609 | Proyecto ALA 86/20 | 200000 | Acueducto por Gravedad | MALO |  |  |  | Quebrada | 8 | galones/minuto | 5 | galones/minuto | NO | NO | MENOR A 100M | Regular: La cuenca está generalmente forestada | 5000 | galones | Ninguno | NO | 0 | mg/l | 1998-07-14 | SI | 1998-07-14 | SI | 60 | 0 | 0 | 3 | 1.82 | 4 | REQUIERE OBRAS MENORES | REQUIERE OBRAS MENORES | REQUIERE OBRAS MENORES | REQUIERE OBRAS MENORES | POCA DEFORESTACION SIN AFECTAR SISTEMA | B
2015-08-07 | 7 | EL PARAISO | 93 | Danlí | 3354 | El Ocotillo | 1987 | El Ocotillo | 1 | Junta de Agua el Ocotillo | 697 | 140 | 14.2406 | -86.3683 | SANAA | 830000 | Acueducto por Gravedad | BUENO |  |  |  | Quebrada | 60 | galones/minuto | 30 | galones/minuto | SI | SI | MAYOR A 100M | Bueno: La micro-cuenca está forestada. La toma de agua está cercada y protegida de contaminación | 5000 | galones | Desinfección con cloro | SI | 1.2 | mg/l |  | NO |  | NO | 40 | 0 | 0 | 12 | 20.44 | 4 | BUENAS CONDICIONES | BUENAS CONDICIONES | REQUIERE MANTENIMIENTO | REQUIERE MANTENIMIENTO | SIN DEFORESTAR | A
2015-08-19 | 7 | EL PARAISO | 93 | Danlí | 3428 | El Pastal | 1990 | El Pastal | 1 | Junta de Agua El Pastal | 418 | 118 | 14.2196 | -86.4023 | SANAA | 400000 | Acueducto por Gravedad | BUENO |  |  |  | Quebrada | 65 | galones/minuto | 17 | galones/minuto | SI | SI | MENOR A 100M | Regular: La cuenca está generalmente forestada | 7000 | galones | Ninguno | NO | 0 | mg/l |  | NO |  | NO | 118 | 0 | 0 | 24 | 7.51 | 3 | BUENAS CONDICIONES | REQUIERE MANTENIMIENTO | BUENAS CONDICIONES | BUENAS CONDICIONES | POCA DEFORESTACION SIN AFECTAR SISTEMA | A
2015-08-15 | 7 | EL PARAISO | 93 | Danlí | 3430 | El Zapote | 1991 | El Zapote | 1 | Junta de Agua El Zapote | 174 | 32 | 14.187 | -86.3683 | Proyecto ALA 86/20 | 300000 | Acueducto por Gravedad | REGULAR |  |  |  | Río | 2500 | galones/minuto | 14 | galones/minuto | SI | SI | MENOR A 100M | Malo: La cuenca está en fase de deforestación; la toma de agua no está directamente protegida pero no se observen afectaciones mayores | 7000 | galones | Ninguno | NO | 0 | mg/l |  | NO |  | NO | 38 | 0 | 0 | 24 | 896.45 | 4 | REQUIERE MANTENIMIENTO | REQUIERE MANTENIMIENTO | BUENAS CONDICIONES | BUENAS CONDICIONES | DEFORESTACION REGULAR POCA AFECTACION DEL SISTEMA | B
2015-08-08 | 7 | EL PARAISO | 93 | Danlí | 3324 | Jalisco o El Porvenir No 2 | 1991 | Jalisco o el Porvenir No. 2 | 1 | Junta de Agua Jalisco o El porvenir No 2 | 252 | 42 | 14.2693 | -86.3221 | Proyecto ALA 86/20 | 400000 | Acueducto por Gravedad | REGULAR |  |  |  | Quebrada | 65 | galones/minuto | 22 | galones/minuto | SI | SI | MENOR A 100M | Regular: La cuenca está generalmente forestada | 10000 | galones | Ninguno | NO | 0 | mg/l |  | NO |  | NO | 42 | 0 | 0 | 24 | 21.09 | 4 | REQUIERE MANTENIMIENTO | REQUIERE MANTENIMIENTO | REQUIERE MANTENIMIENTO | REQUIERE MANTENIMIENTO | POCA DEFORESTACION SIN AFECTAR SISTEMA | B
2015-08-11 | 7 | EL PARAISO | 93 | Danlí | 3425 | La Cooperativa seales | 1987 | Cooperativa Seales | 1 | Junta de Agua Coopertiva Seales | 246 | 58 | 14.3305 | -86.2636 | SANAA | 150000 | Acueducto por Gravedad | REGULAR |  |  |  | Quebrada | 1000 | galones/minuto | 15 | galones/minuto | SI | SI | MAYOR A 100M | Malo: La cuenca está en fase de deforestación; la toma de agua no está directamente protegida pero no se observen afectaciones mayores | 4000 | galones | Ninguno | NO | 0 | mg/l |  | NO |  | NO | 58 | 0 | 0 | 24 | 234.93 | 3 | REQUIERE MANTENIMIENTO | REQUIERE MANTENIMIENTO | REQUIERE OBRAS MENORES | REQUIERE MANTENIMIENTO | DEFORESTACION REGULAR POCA AFECTACION DEL SISTEMA | B
2015-08-05 | 7 | EL PARAISO | 93 | Danlí | 3313 | La Esperanza | 1991 | La Esperanza | 1 | Junta de Agua La Esperanza | 491 | 90 | 14.2671 | -86.3218 | Proyecto ALA 86/20 | 600000 | Acueducto por Gravedad | BUENO |  |  |  | Quebrada | 120 | galones/minuto | 65 | galones/minuto | SI | SI | MENOR A 100M | Regular: La cuenca está generalmente forestada | 9000 | galones | Ninguno | NO | 0 | mg/l |  | NO |  | NO | 90 | 0 | 0 | 24 | 18.17 | 4 | BUENAS CONDICIONES | REQUIERE MANTENIMIENTO | REQUIERE MANTENIMIENTO | REQUIERE MANTENIMIENTO | POCA DEFORESTACION SIN AFECTAR SISTEMA | A
2015-08-22 | 7 | EL PARAISO | 93 | Danlí | 3441 | La libertad | 1995 | la libertad | 1 | junta de agua la libertad | 38 | 11 | 14.2068 | -86.4669 | CARITAS | 150000 | Acueducto por Gravedad | MALO |  |  |  | Ojo de agua o manantial | 5 | galones/minuto | 3 | galones/minuto | NO | NO | MENOR A 100M | Regular: La cuenca está generalmente forestada | 2500 | galones | Ninguno | NO | 0 | mg/l | 1999-05-16 | SI | 1999-05-16 | SI | 11 | 0 | 0 | 3 | 6.19 | 4 | REQUIERE OBRAS MENORES | REQUIERE OBRAS MENORES | REQUIERE MANTENIMIENTO | REQUIERE OBRAS MENORES | POCA DEFORESTACION SIN AFECTAR SISTEMA | B
2015-08-05 | 7 | EL PARAISO | 93 | Danlí | 3445 | La Union N2 | 1986 | La Unión | 1 | junta de agua la union N2 | 492 | 82 | 14.2986 | -86.2986 | Proyecto ALA 86/20 | 350000 | Acueducto por Gravedad | REGULAR |  |  |  | Río | 100 | galones/minuto | 80 | galones/minuto | SI | SI | MENOR A 100M | Regular: La cuenca está generalmente forestada | 5000 | galones | Ninguno | NO | 0 | mg/l | 2009-05-15 | SI | 2009-05-15 | SI | 56 | 0 | 0 | 24 | 24.33 | 4 | REQUIERE MANTENIMIENTO | REQUIERE MANTENIMIENTO | BUENAS CONDICIONES | BUENAS CONDICIONES | POCA DEFORESTACION SIN AFECTAR SISTEMA | A
2014-05-15 | 7 | EL PARAISO | 93 | Danlí | 1529 | Las Delicias | 1992 | Las Delicias | 1 | Junta de agua las Delicias | 55 | 30 | 14.0414 | -86.1614 | OTRA | 500000 | Acueducto por Gravedad | BUENO |  |  |  | Ojo de agua o manantial | 60 | galones/minuto | 15 | galones/minuto | SI | NO | MENOR A 100M | Regular: La cuenca está generalmente forestada | 5000 | galones | Desinfección con cloro | NO | 0 | mg/l | 2014-02-15 | NO | 2014-02-15 | NO | 33 | 0 | 0 | 24 | 24.77 | 4 | BUENAS CONDICIONES | REQUIERE OBRAS MENORES | BUENAS CONDICIONES | REQUIERE MANTENIMIENTO | POCA DEFORESTACION SIN AFECTAR SISTEMA | A
2015-08-14 | 7 | EL PARAISO | 93 | Danlí | 3426 | Las alforjas o El Bosque | 2012 | Las Alforjas O El Bosque | 1 | Junta de Agua Las Alforjas o El Bosque | 127 | 22 | 14.3342 | -86.2944 | OTRA | 500000 | Acueducto por Gravedad | REGULAR |  |  |  | Quebrada | 100 | galones/minuto | 0 | galones/minuto | SI | SI | MAYOR A 100M | Regular: La cuenca está generalmente forestada | 3000 | galones | Ninguno | NO | 0 | mg/l |  | NO |  | NO | 22 | 0 | 0 | 0 | 61.94 | 4 | REQUIERE MANTENIMIENTO | REQUIRE RECONSTRUCCION | REQUIERE MANTENIMIENTO | REQUIERE MANTENIMIENTO | POCA DEFORESTACION SIN AFECTAR SISTEMA | B
2015-08-07 | 7 | EL PARAISO | 93 | Danlí | 3450 | las casitas | 1992 | las casitas | 1 | junta de agua las casitas | 52 | 9 | 14.2962 | -86.3263 | Proyecto ALA 86/20 | 300000 | Acueducto por Gravedad | MALO |  |  |  | Ojo de agua o manantial | 45 | galones/minuto | 30 | galones/minuto | SI | SI | MENOR A 100M | Regular: La cuenca está generalmente forestada | 5000 | galones | Ninguno | NO | 0 | mg/l | 2008-05-17 | SI | 2008-05-17 | SI | 8 | 0 | 0 | 24 | 76.65 | 4 | REQUIERE OBRAS MENORES | REQUIERE MANTENIMIENTO | BUENAS CONDICIONES | BUENAS CONDICIONES | POCA DEFORESTACION SIN AFECTAR SISTEMA | A
2015-08-15 | 7 | EL PARAISO | 93 | Danlí | 3353 | Las colinas | 2001 | Las Colinas | 1 | junta de Agua Las Colinas | 200 | 40 | 14.238 | -86.3582 | SANAA | 568400 | Acueducto por Gravedad | BUENO |  |  |  | Quebrada | 75 | galones/minuto | 17 | galones/minuto | SI | SI | MENOR A 100M | Bueno: La micro-cuenca está forestada. La toma de agua está cercada y protegida de contaminación | 10000 | galones | Desinfección con cloro | SI | 1 | mg/l |  | NO |  | NO | 40 | 0 | 0 | 24 | 25.55 | 4 | BUENAS CONDICIONES | REQUIERE MANTENIMIENTO | BUENAS CONDICIONES | REQUIERE MANTENIMIENTO | SIN DEFORESTAR | A
2015-08-06 | 7 | EL PARAISO | 93 | Danlí | 3423 | Las Montañuelas | 1992 | Las Montañuelas | 1 | Junta de Agua Las Montañuelas | 162 | 30 | 14.2006 | -86.275 | Proyecto ALA 86/20 | 200 | Acueducto por Gravedad | REGULAR |  |  |  | Quebrada | 40 | galones/minuto | 12 | galones/minuto | NO | SI | MENOR A 100M | Malo: La cuenca está en fase de deforestación; la toma de agua no está directamente protegida pero no se observen afectaciones mayores | 5000 | galones | Filtración rápida | SI | 0 | mg/l |  | NO |  | NO | 30 | 0 | 0 | 24 | 18.17 | 4 | REQUIERE MANTENIMIENTO | REQUIERE OBRAS MENORES | REQUIERE MANTENIMIENTO | REQUIERE MANTENIMIENTO | DEFORESTACION REGULAR POCA AFECTACION DEL SISTEMA | B
2015-08-22 | 7 | EL PARAISO | 93 | Danlí | 3443 | Oculi | 1983 | Quebrada Arriba u Oculí | 1 | junta de agua oculi | 26 | 153 | 14.1697 | -86.4334 | Alcaldía, OTRA | 152000 | Acueducto por Gravedad | REGULAR |  |  |  | Quebrada | 100 | galones/minuto | 95 | galones/minuto | NO | SI | MENOR A 100M | Regular: La cuenca está generalmente forestada | 5000 | galones | Ninguno | NO | 0 | mg/l | 1998-01-15 | SI | 1998-01-15 | SI | 153 | 0 | 0 | 24 | 8.91 | 1 | REQUIERE MANTENIMIENTO | REQUIERE MANTENIMIENTO | REQUIERE MANTENIMIENTO | REQUIERE MANTENIMIENTO | POCA DEFORESTACION SIN AFECTAR SISTEMA | B
2015-08-23 | 7 | EL PARAISO | 93 | Danlí | 3439 | pajarillos | 2005 | Río Abajo o Pajarillo | 1 | junta de agua pajarillos | 102 | 17 | 14.1279 | -86.5064 | SANAA | 620 | Acueducto por Gravedad | REGULAR |  |  |  | Quebrada | 35 | galones/minuto | 22 | galones/minuto | NO | SI | MENOR A 100M | Regular: La cuenca está generalmente forestada | 5000 | galones | Ninguno | NO | 0 | mg/l | 2007-02-22 | NO | 2007-02-22 | NO | 17 | 0 | 0 | 24 | 28.05 | 4 | REQUIERE MANTENIMIENTO | REQUIERE MANTENIMIENTO | REQUIERE MANTENIMIENTO | REQUIERE MANTENIMIENTO | POCA DEFORESTACION SIN AFECTAR SISTEMA | B
2015-08-07 | 7 | EL PARAISO | 93 | Danlí | 3424 | palmillas | 1998 | Palmillas | 1 | Junta de Agua Palmillas | 720 | 90 | 14.2323 | -86.248 | SANAA | 400 | Acueducto por Gravedad | REGULAR |  |  |  | Río | 30 | galones/minuto | 11 | galones/minuto | NO | SI | MAYOR A 100M | Regular: La cuenca está generalmente forestada | 10 | galones | Desinfección con cloro | NO | 0 | mg/l |  | NO |  | NO | 90 | 0 | 0 | 12 | 4.54 | 1 | REQUIERE MANTENIMIENTO | BUENAS CONDICIONES | BUENAS CONDICIONES | REQUIERE MANTENIMIENTO | POCA DEFORESTACION SIN AFECTAR SISTEMA | B
2015-08-12 | 7 | EL PARAISO | 93 | Danlí | 3331 | Piedras Coloradas | 2009 | Piedras Coloradas | 1 | Junta de Agua Piedras Coloradas | 291 | 46 | 14.2432 | -86.4279 | Unión Europea | 1307632 | Acueducto por Gravedad | BUENO |  |  |  | Quebrada | 60 | galones/minuto | 24 | galones/minuto | SI | SI | MENOR A 100M | Bueno: La micro-cuenca está forestada. La toma de agua está cercada y protegida de contaminación | 10000 | galones | Desinfección con cloro | SI | 0.5 | mg/l |  | NO |  | NO | 46 | 0 | 0 | 24 | 17.77 | 4 | BUENAS CONDICIONES | BUENAS CONDICIONES | BUENAS CONDICIONES | BUENAS CONDICIONES | SIN DEFORESTAR | A
2015-08-20 | 7 | EL PARAISO | 93 | Danlí | 3429 | Pueblo Nuevo No 2 | 1981 | Pueblo Nuevo No.2 | 1 | Junta de Agua Pueblo Nuevo No 2 | 656 | 141 | 14.2147 | -86.4089 | SANAA | 60000 | Acueducto por Gravedad | BUENO |  |  |  | Quebrada | 50 | galones/minuto | 37 | galones/minuto | SI | SI | MENOR A 100M | Regular: La cuenca está generalmente forestada | 10000 | galones | Desinfección con cloro | SI | 0.3 | mg/l |  | NO |  | NO | 141 | 0 | 0 | 6 | 4.83 | 3 | BUENAS CONDICIONES | BUENAS CONDICIONES | BUENAS CONDICIONES | BUENAS CONDICIONES | POCA DEFORESTACION SIN AFECTAR SISTEMA | A
2015-08-17 | 7 | EL PARAISO | 93 | Danlí | 3457 | Quebrada larga El Zarzal | 1987 | EL zarzal | 1 | Junta de Agua Quebrada Larga, El Zarzal | 900 | 180 | 14.1039 | -86.3893 | SANAA | 300 | Acueducto por Gravedad | REGULAR |  |  |  | Quebrada | 1500 | galones/minuto | 18 | galones/minuto | NO | SI | MAYOR A 100M | Regular: La cuenca está generalmente forestada | 5000 | galones | Ninguno | NO | 0 | mg/l |  | NO |  | NO | 380 | 0 | 0 | 0 | 53.79 | 1 | REQUIERE MANTENIMIENTO | REQUIERE MANTENIMIENTO | REQUIERE MANTENIMIENTO | REQUIERE MANTENIMIENTO | POCA DEFORESTACION SIN AFECTAR SISTEMA | B
2015-08-17 | 7 | EL PARAISO | 93 | Danlí | 3436 | Quebrada larga, ELZarZal | 1987 | Quebrada Larga | 1 | Junta de Agua El Zapote | 1000 | 200 | 14.183 | -86.3655 | SANAA | 100 | Acueducto por Gravedad | REGULAR |  |  |  | Quebrada | 2 | galones/minuto | 110 | galones/minuto | SI | SI | MAYOR A 100M | Malo: La cuenca está en fase de deforestación; la toma de agua no está directamente protegida pero no se observen afectaciones mayores | 25000 | galones | Filtración domiciliaria | NO | 0 | mg/l |  | NO |  | NO | 380 | 0 | 0 | 12 | 0.07 | 3 | REQUIERE MANTENIMIENTO | REQUIERE MANTENIMIENTO | REQUIERE MANTENIMIENTO | REQUIERE MANTENIMIENTO | DEFORESTACION REGULAR POCA AFECTACION DEL SISTEMA | B
2015-08-23 | 7 | EL PARAISO | 93 | Danlí | 3440 | Rio Abajo | 2005 | Rio Abajo | 1 | junta de agua Rio abajo | 360 | 60 | 14.1201 | -86.4658 | SANAA | 620000 | Acueducto por Gravedad | MALO |  |  |  | Quebrada | 35 | galones/minuto | 8 | galones/minuto | NO | SI | MENOR A 100M | Regular: La cuenca está generalmente forestada | 10000 | galones | Ninguno | NO | 0 | mg/l | 2007-12-10 | SI | 2007-12-10 | SI | 60 | 0 | 0 | 5 | 7.95 | 4 | REQUIERE OBRAS MENORES | REQUIERE OBRAS MENORES | REQUIERE OBRAS MENORES | REQUIERE MANTENIMIENTO | POCA DEFORESTACION SIN AFECTAR SISTEMA | B
2015-08-11 | 7 | EL PARAISO | 93 | Danlí | 3342 | Santa Cruz de Seales | 1989 | Santa Cruz de Siales | 1 | Junta de Agua Santa Cruz de Seales | 92 | 18 | 14.2535 | -86.2908 | Proyecto ALA 86/20 | 180000 | Acueducto por Gravedad | REGULAR |  |  |  | Ojo de agua o manantial | 17 | galones/minuto | 10 | galones/minuto | NO | SI | MENOR A 100M | Regular: La cuenca está generalmente forestada | 5000 | galones | Ninguno | NO | 0 | mg/l |  | NO |  | NO | 18 | 0 | 0 | 12 | 12.87 | 4 | REQUIERE MANTENIMIENTO | REQUIERE MANTENIMIENTO | REQUIERE MANTENIMIENTO | REQUIERE MANTENIMIENTO | POCA DEFORESTACION SIN AFECTAR SISTEMA | B
2015-08-06 | 7 | EL PARAISO | 93 | Danlí | 3323 | Santa Fé de Siales y La Ceiba | 1994 | La Ceiba, Santa Fe de Siales | 1 | Junta de Agua Santa Fé de Siales y La Ceiba | 245 | 48 | 14.2544 | -86.3617 | Proyecto ALA 86/20 | 400000 | Acueducto por Gravedad | REGULAR |  |  |  | Quebrada | 60 | galones/minuto | 43 | galones/minuto | SI | SI | MENOR A 100M | Bueno: La micro-cuenca está forestada. La toma de agua está cercada y protegida de contaminación | 15000 | galones | Ninguno | NO | 0 | mg/l |  | NO |  | NO | 48 | 0 | 0 | 24 | 17.03 | 4 | REQUIERE MANTENIMIENTO | REQUIERE MANTENIMIENTO | REQUIERE MANTENIMIENTO | REQUIERE MANTENIMIENTO | SIN DEFORESTAR | A
2015-08-14 | 7 | EL PARAISO | 93 | Danlí | 3359 | Selvas | 2006 | Selvas | 1 | Junta de Agua Selvas | 342 | 57 | 14.2547 | -86.3685 | SANAA | 727815 | Acueducto por Gravedad | BUENO |  |  |  | Quebrada | 45 | galones/minuto | 22 | galones/minuto | SI | SI | MENOR A 100M | Regular: La cuenca está generalmente forestada | 10000 | galones | Ninguno | NO | 0 | mg/l |  | NO |  | NO | 57 | 0 | 0 | 24 | 10.76 | 4 | BUENAS CONDICIONES | BUENAS CONDICIONES | REQUIERE MANTENIMIENTO | BUENAS CONDICIONES | POCA DEFORESTACION SIN AFECTAR SISTEMA | A
2015-08-08 | 7 | EL PARAISO | 93 | Danlí | 3444 | sonaguera | 1991 | Sonaguera | 1 | junta de agua sonaguera | 7 | 40 | 14.2858 | -86.3483 | Proyecto ALA 86/20 | 300000 | Acueducto por Gravedad | BUENO |  |  |  | Quebrada | 35 | galones/minuto | 25 | galones/minuto | NO | SI | MENOR A 100M | Regular: La cuenca está generalmente forestada | 5000 | galones | Filtración rápida | SI | 1.8 | mg/l | 2009-05-27 | NO | 2009-05-27 | NO | 40 | 0 | 0 | 24 | 11.92 | 4 | BUENAS CONDICIONES | BUENAS CONDICIONES | REQUIERE MANTENIMIENTO | REQUIERE MANTENIMIENTO | POCA DEFORESTACION SIN AFECTAR SISTEMA | A
2015-08-12 | 7 | EL PARAISO | 93 | Danlí | 3341 | Villa Santa.Trozos,Jaguita y Plancitos | 1989 | Villa Santa, Los Trozos, La Jaguita, Los Plancitos | 4 | Junta de Agua Villa santa, Junta de Agua Los Trozos, Junta de Agua la Jaguita , Junta de agua de plancitos | 3912 | 778 | 14.2397 | -86.3576 | SANAA | 3000000 | Acueducto por Gravedad | BUENO |  |  |  | Quebrada | 100 | galones/minuto | 70 | galones/minuto | NO | SI | MENOR A 100M | Bueno: La micro-cuenca está forestada. La toma de agua está cercada y protegida de contaminación | 70000 | galones | Desinfección con cloro | SI | 1.2 | mg/l |  | NO |  | NO | 778 | 0 | 0 | 12 | 1.75 | 4 | BUENAS CONDICIONES | REQUIERE MANTENIMIENTO | BUENAS CONDICIONES | BUENAS CONDICIONES | SIN DEFORESTAR | A
2013-12-19 | 7 | EL PARAISO | 95 | Güinope | 767 | Alcaldia Municipal Guinope | 1984 | Güinope | 1 | Alcaldia Municipal Guinope | 2603 | 475 | 13.9353 | -86.9113 | Ninguna, SANAA, CARE | 350000 | Acueducto por Gravedad | REGULAR |  |  |  | Quebrada | 300 | galones/minuto | 116 | galones/minuto | SI | SI | MENOR A 100M | Bueno: La micro-cuenca está forestada. La toma de agua está cercada y protegida de contaminación | 35000 | galones | Desinfección con cloro | SI | 0 | mg/l | 2013-12-19 | SI | 2013-12-19 | SI | 475 | 0 | 0 | 24 | 8.61 | 4 | REQUIERE MANTENIMIENTO | REQUIRE RECONSTRUCCION | REQUIERE MANTENIMIENTO | REQUIRE RECONSTRUCCION | SIN DEFORESTAR | B
2013-10-24 | 7 | EL PARAISO | 95 | Güinope | 596 | Arrayanes | 1983 | Arrayanes | 1 | Junta Administradora de Agua Arrayanes | 295 | 44 | 13.8188 | -86.9363 | Agua para el Pueblo | 0 | Acueducto por Gravedad | BUENO |  |  |  | Ojo de agua o manantial | 19 | galones/minuto | 13 | galones/minuto | NO | SI | MENOR A 100M | Bueno: La micro-cuenca está forestada. La toma de agua está cercada y protegida de contaminación | 2500 | galones | Desinfección con cloro | NO | 0 | mg/l | 2009-04-17 | SI | 2009-04-17 | SI | 44 | 0 | 0 | 24 | 5.88 | 3 | BUENAS CONDICIONES | REQUIERE MANTENIMIENTO | REQUIERE MANTENIMIENTO | REQUIERE MANTENIMIENTO | SIN DEFORESTAR | A
2013-10-24 | 7 | EL PARAISO | 95 | Güinope | 609 | Barrio Arriba | 1988 | Barrio Arriba | 1 | Junta Administradora de Agua Barrio Arriba | 363 | 72 | 13.8686 | -86.9379 | OTRA | 75000 | Acueducto por Gravedad | REGULAR |  |  |  | Ojo de agua o manantial | 42 | galones/minuto | 62 | galones/minuto | SI | SI | MAYOR A 100M | Regular: La cuenca está generalmente forestada | 7500 | litros | Desinfección con cloro | SI | 3 | mg/l | 2013-09-10 | SI | 2013-09-10 | NO | 72 | 0 | 0 | 24 | 7.95 | 1 | REQUIERE MANTENIMIENTO | REQUIERE MANTENIMIENTO | BUENAS CONDICIONES | REQUIERE MANTENIMIENTO | POCA DEFORESTACION SIN AFECTAR SISTEMA | B
2013-10-31 | 7 | EL PARAISO | 95 | Güinope | 738 | Barrio la Cruz Sector .2 | 1987 | Barrio La Cruz Sector # 2 (El Llano) | 1 | Junta De agua Barrio la Cruz Sector .2 | 690 | 138 | 13.8697 | -86.955 | OTRA, Alcaldía | 150000 | Acueducto por Gravedad | REGULAR |  |  |  | Quebrada | 50 | galones/minuto | 42 | galones/minuto | SI | SI | MENOR A 100M | Regular: La cuenca está generalmente forestada | 10000 | galones | Desinfección con cloro | SI | 3 | mg/l | 2013-09-10 | SI | 2013-09-10 | NO | 138 | 0 | 0 | 24 | 4.94 | 4 | REQUIERE MANTENIMIENTO | REQUIERE MANTENIMIENTO | BUENAS CONDICIONES | REQUIERE OBRAS MENORES | POCA DEFORESTACION SIN AFECTAR SISTEMA | B
2013-10-30 | 7 | EL PARAISO | 95 | Güinope | 739 | Barrio La Cruz Sector 1 La Crusita | 1992 | Barrio La Cruz Sector 1 La Crucita | 1 | Junta de agua La Cruz 1 sector Crusita | 156 | 26 | 13.8704 | -86.9388 | OTRA | 125000 | Acueducto por Gravedad | REGULAR |  |  |  | Ojo de agua o manantial | 30 | galones/minuto | 42 | galones/minuto | SI | SI | MENOR A 100M | Regular: La cuenca está generalmente forestada | 1500 | galones | Desinfección con cloro | SI | 14 | mg/l | 2013-10-12 | NO | 2013-10-12 | NO | 25 | 0 | 0 | 24 | 16.35 | 3 | REQUIERE MANTENIMIENTO | REQUIERE MANTENIMIENTO | REQUIERE MANTENIMIENTO | REQUIERE MANTENIMIENTO | POCA DEFORESTACION SIN AFECTAR SISTEMA | B
2013-11-01 | 7 | EL PARAISO | 95 | Güinope | 737 | Barrio la Cruz sector 1 los Mendez | 2013 | Barrio la Cruz sector 1 los Mendez | 1 | Junta de Agua Barrio La Cruz Sector 1 Los Mendez | 185 | 37 | 13.8703 | -86.9383 | SANAA | 80000 | Acueducto por Gravedad | BUENO |  |  |  | Ojo de agua o manantial | 4 | galones/minuto | 5 | galones/minuto | SI | SI | MENOR A 100M | Bueno: La micro-cuenca está forestada. La toma de agua está cercada y protegida de contaminación | 4000 | galones | Ninguno | NO | 0 | mg/l | 2013-11-01 | NO | 2013-11-01 | NO | 37 | 0 | 0 | 24 | 1.47 | 4 | BUENAS CONDICIONES | BUENAS CONDICIONES | BUENAS CONDICIONES | BUENAS CONDICIONES | SIN DEFORESTAR | A
2013-10-25 | 7 | EL PARAISO | 95 | Güinope | 741 | Barrio Ocotal | 1987 | Barrio Ocotal | 1 | Junta de Agua Barrio Ocotal | 1000 | 200 | 13.8551 | -86.9303 | Alcaldía, SANAA | 440000 | Acueducto por Gravedad | REGULAR |  |  |  | Ojo de agua o manantial | 16 | galones/minuto | 50 | galones/minuto | NO | SI | MENOR A 100M | Bueno: La micro-cuenca está forestada. La toma de agua está cercada y protegida de contaminación | 10000 | galones | Ninguno | NO | 0 | mg/l | 2013-10-10 | NO | 2013-10-10 | NO | 200 | 0 | 0 | 12 | 1.09 | 2 | REQUIERE MANTENIMIENTO | REQUIERE MANTENIMIENTO | BUENAS CONDICIONES | REQUIERE MANTENIMIENTO | SIN DEFORESTAR | B
2013-11-04 | 7 | EL PARAISO | 95 | Güinope | 749 | Caña Bravas | 1996 | Cañas Bravas | 1 | Junta administradora de Agua Caña Bravas | 36 | 10 | 13.8793 | -86.9696 | Alcaldía | 50000 | Acueducto por Gravedad | MALO |  |  |  | Ojo de agua o manantial | 3 | galones/minuto | 4 | galones/minuto | NO | SI | MAYOR A 100M | Regular: La cuenca está generalmente forestada | 2500 | galones | Ninguno | NO | 0 | mg/l |  | NO |  | NO | 7 | 0 | 0 | 24 | 5.84 | 4 | REQUIERE OBRAS MENORES | REQUIERE OBRAS MENORES | REQUIERE OBRAS MENORES | REQUIERE OBRAS MENORES | POCA DEFORESTACION SIN AFECTAR SISTEMA | B
2013-11-30 | 7 | EL PARAISO | 95 | Güinope | 712 | Casitas | 1981 | Casitas | 1 | Junta de Agua Casitas | 600 | 108 | 13.8668 | -86.9567 | SANAA | 800000 | Acueducto por Gravedad | BUENO |  |  |  | Quebrada | 70 | galones/minuto | 40 | galones/minuto | SI | SI | MENOR A 100M | Bueno: La micro-cuenca está forestada. La toma de agua está cercada y protegida de contaminación | 25000 | galones | Desinfección con cloro | SI | 1 | mg/l | 2010-05-25 | SI | 2010-05-25 | NO | 113 | 0 | 0 | 24 | 8.44 | 4 | BUENAS CONDICIONES | BUENAS CONDICIONES | BUENAS CONDICIONES | BUENAS CONDICIONES | SIN DEFORESTAR | A
2013-10-29 | 7 | EL PARAISO | 95 | Güinope | 740 | Colonia Valladarez | 1988 | Colonia Valladarez | 1 | Junta de Agua Potable Colonia Valladarez | 67 | 20 | 13.8695 | -86.9319 | Proyecto ALA 86/20, Alcaldía | 76000 | Acueducto por Gravedad | REGULAR |  |  |  | Ojo de agua o manantial | 5 | galones/minuto | 27 | galones/minuto | NO | SI | MENOR A 100M | Regular: La cuenca está generalmente forestada | 400 | galones | Desinfección con cloro | SI | 0 | mg/l | 2013-10-29 | NO | 2013-10-29 | NO | 20 | 0 | 0 | 24 | 3.41 | 1 | REQUIERE MANTENIMIENTO | REQUIERE MANTENIMIENTO | REQUIERE MANTENIMIENTO | REQUIERE MANTENIMIENTO | POCA DEFORESTACION SIN AFECTAR SISTEMA | B
2013-11-28 | 7 | EL PARAISO | 95 | Güinope | 680 | Diquidambas | 1993 | Diquidámbas | 1 | Junta de Agua Diquidambas | 60 | 14 | 13.8569 | -86.9135 | Municipalidad | 10000 | Acueducto por Gravedad | BUENO |  |  |  | Ojo de agua o manantial | 8 | galones/minuto | 6 | galones/minuto | NO | SI | MAYOR A 100M | Regular: La cuenca está generalmente forestada | 15000 | galones | Ninguno | NO | 0 | mg/l | 2013-11-28 | NO | 2013-11-28 | NO | 12 | 0 | 0 | 24 | 9.08 | 4 | BUENAS CONDICIONES | REQUIERE MANTENIMIENTO | BUENAS CONDICIONES | REQUIERE MANTENIMIENTO | POCA DEFORESTACION SIN AFECTAR SISTEMA | A
2013-11-01 | 7 | EL PARAISO | 95 | Güinope | 974 | Frijolares | 1988 | Frijolares | 1 | Junta Administradora de Agua Frijolares | 145 | 60 | 13.8473 | -86.9521 | Proyecto ALA 86/20 | 450 | Acueducto por Gravedad | BUENO |  |  |  | Ojo de agua o manantial | 60 | galones/minuto | 12 | galones/minuto | SI | SI | MENOR A 100M | Bueno: La micro-cuenca está forestada. La toma de agua está cercada y protegida de contaminación | 5 | galones | Desinfección con cloro | SI | 1 | mg/l |  | SI |  | SI | 60 | 0 | 0 | 24 | 13.63 | 1 | BUENAS CONDICIONES | BUENAS CONDICIONES | REQUIERE OBRAS MENORES | REQUIERE MANTENIMIENTO | SIN DEFORESTAR | A
2013-11-29 | 7 | EL PARAISO | 95 | Güinope | 711 | Galeras | 1982 | Galeras | 1 | Junta Administradora de Agua Galeras | 1700 | 500 | 13.9155 | -86.9747 | SANAA | 100000 | Acueducto por Gravedad | REGULAR |  |  |  | Ojo de agua o manantial | 600 | galones/minuto | 220 | galones/minuto | SI | SI | MAYOR A 100M | Bueno: La micro-cuenca está forestada. La toma de agua está cercada y protegida de contaminación | 30000 | galones | Ninguno | NO | 0 | mg/l | 2013-11-29 | NO | 2013-11-29 | NO | 325 | 0 | 0 | 24 | 25.16 | 4 | REQUIERE MANTENIMIENTO | REQUIERE MANTENIMIENTO | REQUIERE MANTENIMIENTO | REQUIERE MANTENIMIENTO | SIN DEFORESTAR | A
2013-10-24 | 7 | EL PARAISO | 95 | Güinope | 706 | Lavanderos | 1984 | Lavanderos | 1 | Junta de Agua de Lavanderos | 905 | 223 | 13.9425 | -86.9191 | SANAA, Municipalidad | 800000 | Acueducto por Gravedad | MALO |  |  |  | Ojo de agua o manantial | 40 | galones/minuto | 37 | galones/minuto | SI | SI | MAYOR A 100M | Bueno: La micro-cuenca está forestada. La toma de agua está cercada y protegida de contaminación | 5000 | galones | Ninguno | NO | 0 | mg/l | 2013-10-24 | NO | 2013-10-24 | NO | 113 | 0 | 0 | 24 | 4.82 | 2 | REQUIERE OBRAS MENORES | REQUIERE MANTENIMIENTO | REQUIERE MANTENIMIENTO | REQUIERE MANTENIMIENTO | SIN DEFORESTAR | B
2013-11-22 | 7 | EL PARAISO | 95 | Güinope | 683 | Liquidambar | 1983 | Liquidámbar | 1 | Junta de Agua Liquidambar | 325 | 65 | 13.8517 | -86.956 | SANAA | 900000 | Acueducto por Gravedad | BUENO |  |  |  | Ojo de agua o manantial | 30 | galones/minuto | 18 | galones/minuto | SI | SI | MENOR A 100M | Bueno: La micro-cuenca está forestada. La toma de agua está cercada y protegida de contaminación | 7000 | galones | Ninguno | NO | 0 | mg/l | 2013-01-22 | NO | 2013-01-22 | NO | 65 | 0 | 0 | 24 | 6.29 | 4 | BUENAS CONDICIONES | BUENAS CONDICIONES | REQUIERE OBRAS MENORES | BUENAS CONDICIONES | SIN DEFORESTAR | A
2013-11-29 | 7 | EL PARAISO | 95 | Güinope | 685 | Loma Verde | 1993 | Loma Verde | 1 | Junta de Agua Loma Verde | 150 | 27 | 13.8433 | -86.9084 | OTRA | 50000 | Acueducto por Gravedad | MALO |  |  |  | Ojo de agua o manantial | 9 | galones/minuto | 8 | galones/minuto | NO | SI | MENOR A 100M | Regular: La cuenca está generalmente forestada | 7000 | galones | Desinfección con cloro | SI | 0 | mg/l | 2013-11-29 | SI | 2013-11-29 | SI | 23 | 0 | 0 | 24 | 5.33 | 4 | REQUIERE OBRAS MENORES | REQUIERE OBRAS MENORES | REQUIERE OBRAS MENORES | REQUIERE MANTENIMIENTO | POCA DEFORESTACION SIN AFECTAR SISTEMA | B
2013-11-21 | 7 | EL PARAISO | 95 | Güinope | 682 | Los Ocotales | 1983 | Los Ocotales | 1 | Junta de Agua Los Ocotales | 215 | 30 | 13.8088 | -86.9193 | Ninguna, Ceden | 50400 | Acueducto por Gravedad | CAIDO |  |  |  | Ojo de agua o manantial | 5 | galones/minuto | 6 | galones/minuto | NO | NO | MAYOR A 100M | Caído: La cuenca está deforestada y la toma desprotegida. El riesgo de contaminación y falta de agua es alto | 2000 | galones | Ninguno | SI | 0 | mg/l | 2013-11-21 | NO | 2013-11-21 | NO | 32 | 0 | 0 | 3 | 2.13 | 3 | REQUIRE RECONSTRUCCION | REQUIERE OBRAS MENORES | REQUIRE RECONSTRUCCION | REQUIERE OBRAS MENORES | DEFORESTACION SEVERA AFECTA EL SISTEMA | C
2013-10-24 | 7 | EL PARAISO | 95 | Güinope | 562 | Mansaragua | 1981 | Mansaragua | 1 | Junta Administradora de Agua Mansaragua | 781 | 152 | 13.8392 | -86.9641 | OTRA, Municipalidad | 22000 | Acueducto por Gravedad | REGULAR |  |  |  | Quebrada | 35 | galones/minuto | 27 | galones/minuto | NO | SI | MENOR A 100M | Regular: La cuenca está generalmente forestada | 15000 | galones | Desinfección con cloro | SI | 1 | mg/l | 2012-08-20 | SI | 2012-08-20 | SI | 152 | 0 | 0 | 6 | 3.14 | 4 | REQUIERE MANTENIMIENTO | BUENAS CONDICIONES | BUENAS CONDICIONES | BUENAS CONDICIONES | POCA DEFORESTACION SIN AFECTAR SISTEMA | A
2013-10-29 | 7 | EL PARAISO | 95 | Güinope | 970 | Pacayas | 1996 | Pacayas | 1 | Junta Administradora de Agua Pacayas | 181 | 32 | 13.8468 | -86.9566 | SANAA | 500000 | Acueducto por Gravedad | BUENO |  |  |  | Ojo de agua o manantial | 32 | galones/minuto | 15 | galones/minuto | SI | SI | MENOR A 100M | Bueno: La micro-cuenca está forestada. La toma de agua está cercada y protegida de contaminación | 10 | galones | Desinfección con cloro | NO | 0 | mg/l |  | SI |  | SI | 32 | 0 | 0 | 24 | 13.63 | 1 | BUENAS CONDICIONES | BUENAS CONDICIONES | BUENAS CONDICIONES | BUENAS CONDICIONES | SIN DEFORESTAR | A
2013-11-30 | 7 | EL PARAISO | 95 | Güinope | 724 | Sabana Abajo | 2010 | Sabana Abajo | 1 | Junta de Agua Sabana Abajo | 102 | 22 | 13.8519 | -86.9497 | Municipalidad, SANAA | 1300000 | Acueducto por Gravedad | BUENO |  |  |  | Ojo de agua o manantial | 16 | galones/minuto | 7 | galones/minuto | SI | SI | MENOR A 100M | Bueno: La micro-cuenca está forestada. La toma de agua está cercada y protegida de contaminación | 5000 | galones | Ninguno | NO | 0 | mg/l | 2013-12-11 | NO | 2013-12-11 | NO | 22 | 0 | 0 | 24 | 9.91 | 4 | BUENAS CONDICIONES | BUENAS CONDICIONES | BUENAS CONDICIONES | BUENAS CONDICIONES | SIN DEFORESTAR | A
2013-10-26 | 7 | EL PARAISO | 95 | Güinope | 595 | Santa Rosa | 1981 | Santa Rosa | 1 | Junta Administradora de Agua Santa Rosa | 455 | 140 | 13.8421 | -86.9474 | SANAA | 250000 | Acueducto por Gravedad | BUENO |  |  |  | Ojo de agua o manantial | 73 | galones/minuto | 47 | galones/minuto | SI | SI | MENOR A 100M | Bueno: La micro-cuenca está forestada. La toma de agua está cercada y protegida de contaminación | 25000 | galones | Desinfección con cloro | SI | 1 | mg/l | 2013-10-25 | SI | 2013-10-25 | SI | 140 | 0 | 0 | 6 | 7.1 | 4 | BUENAS CONDICIONES | BUENAS CONDICIONES | BUENAS CONDICIONES | REQUIERE OBRAS MENORES | SIN DEFORESTAR | A
2013-11-28 | 7 | EL PARAISO | 95 | Güinope | 681 | Silisgualagua | 2006 | Silisgualagua | 1 | Junta de Agua Silisgualagua | 350 | 70 | 13.8548 | -86.922 |  |  | Acueducto por Gravedad | REGULAR |  |  |  | Ojo de agua o manantial | 21 | galones/minuto | 18 | galones/minuto | SI | SI | MENOR A 100M | Regular: La cuenca está generalmente forestada | 14000 | galones | Desinfección con cloro | SI | 1 | mg/l | 2013-06-21 | NO | 2013-06-21 | NO | 70 | 0 | 0 | 24 | 4.09 | 4 | REQUIERE MANTENIMIENTO | BUENAS CONDICIONES | BUENAS CONDICIONES | BUENAS CONDICIONES | POCA DEFORESTACION SIN AFECTAR SISTEMA | A
2015-07-12 | 7 | EL PARAISO | 96 | Jacaleapa | 3217 | Aguas para el Futuro | 1995 | Lomas Limpias | 1 | junta de agua agua para el futuro | 222 | 37 | 14.1281 | -86.7067 | SANAA, Fondo Hondureño de Inversión Social, PRRACAGUA | 1045000 | Acueducto por Gravedad | BUENO |  |  |  | Quebrada | 18 | galones/minuto | 6 | galones/minuto | NO | SI | MENOR A 100M | Bueno: La micro-cuenca está forestada. La toma de agua está cercada y protegida de contaminación | 10000 | galones | Ninguno | NO | 0 | mg/l |  | NO |  | NO | 67 | 0 | 0 | 24 | 3.66 | 4 | BUENAS CONDICIONES | BUENAS CONDICIONES | BUENAS CONDICIONES | BUENAS CONDICIONES | SIN DEFORESTAR | A
2015-07-17 | 7 | EL PARAISO | 96 | Jacaleapa | 3186 | col.Reynaldo Salinas | 2003 | Jacaleapa | 1 | junta de agua Reynaldo Salinas | 8 | 48 | 14.0218 | -86.6718 | OTRA | 395 | Acueducto por Bombeo | REGULAR |  |  |  | Pozo Perforado | 18 | galones/minuto | 15 | galones/minuto | NO | SI | MENOR A 100M | Regular: La cuenca está generalmente forestada | 6000 | galones | Ninguno | NO | 0 | mg/l |  | NO |  | NO | 48 | 0 | 0 | 12 | 5.11 | 4 | REQUIERE MANTENIMIENTO | BUENAS CONDICIONES | BUENAS CONDICIONES | BUENAS CONDICIONES | POCA DEFORESTACION SIN AFECTAR SISTEMA | A
2015-07-11 | 7 | EL PARAISO | 96 | Jacaleapa | 3216 | Lomas Limpias Sector 1 | 1981 | Lomas Limpias | 1 | Junta de agua lomas limpias | 678 | 113 | 14.1281 | -86.7067 | SANAA | 200000 | Acueducto por Gravedad | BUENO |  |  |  | Quebrada | 18 | galones/minuto | 6 | galones/minuto | SI | SI | MENOR A 100M | Regular: La cuenca está generalmente forestada | 6000 | galones | Ninguno | NO | 0 | mg/l | 2008-05-15 | NO | 2008-05-15 | NO | 37 | 0 | 0 | 24 | 6.63 | 4 | BUENAS CONDICIONES | REQUIERE MANTENIMIENTO | REQUIERE MANTENIMIENTO | REQUIERE MANTENIMIENTO | POCA DEFORESTACION SIN AFECTAR SISTEMA | A
2015-07-18 | 7 | EL PARAISO | 96 | Jacaleapa | 3188 | Reinaldo Salinas sector 2 | 1983 | Jacaleapa | 1 | junta de agua Reynaldo Salinas | 8 | 48 | 14.0406 | -86.6366 | OTRA, Municipalidad, SANAA | 1120 | Acueducto por Gravedad | REGULAR |  |  |  | Ojo de agua o manantial | 15 | galones/minuto | 13 | galones/minuto | NO | SI | MENOR A 100M | Regular: La cuenca está generalmente forestada | 6000 | galones | Ninguno | NO | 0 | mg/l |  | NO |  | NO | 48 | 0 | 0 | 6 | 4.26 | 4 | REQUIERE MANTENIMIENTO | REQUIERE MANTENIMIENTO | BUENAS CONDICIONES | REQUIERE MANTENIMIENTO | POCA DEFORESTACION SIN AFECTAR SISTEMA | A
2015-07-11 | 7 | EL PARAISO | 96 | Jacaleapa | 3192 | Rio Azul | 2009 | Río Azul | 1 | Junta de agua Rio Azul | 47 | 16 | 14.0691 | -86.71 | Alcaldía, OTRA | 150000 | Acueducto por Bombeo | REGULAR |  |  |  | Pozo Perforado | 5 | galones/minuto | 5 | galones/minuto | NO | SI | MAYOR A 100M | Regular: La cuenca está generalmente forestada | 2500 | litros | Ninguno | NO | 0 | mg/l |  | NO |  | NO | 16 | 0 | 0 | 6 | 4.26 | 1 | REQUIERE MANTENIMIENTO | REQUIERE MANTENIMIENTO | REQUIERE OBRAS MENORES | REQUIERE MANTENIMIENTO | POCA DEFORESTACION SIN AFECTAR SISTEMA | B
2015-07-12 | 7 | EL PARAISO | 96 | Jacaleapa | 3196 | Rio Azul sector No.2 | 2015 | Río Azul | 1 | Junta de agua Rio Azul | 50 | 17 | 14.0627 | -86.7082 | Alcaldía, Visión Mundial, OTRA | 0 | Acueducto por Bombeo | BUENO |  |  |  | Pozo Perforado | 23 | galones/minuto | 21 | galones/minuto | SI | SI | MENOR A 100M | Bueno: La micro-cuenca está forestada. La toma de agua está cercada y protegida de contaminación | 5000 | galones | Ninguno | NO | 0 | mg/l |  | NO |  | NO | 17 | 0 | 0 | 12 | 18.44 | 4 | BUENAS CONDICIONES | BUENAS CONDICIONES | BUENAS CONDICIONES | REQUIERE MANTENIMIENTO | SIN DEFORESTAR | A
2013-11-20 | 7 | EL PARAISO | 98 | Morocelí | 701 | Col. Nuevo Paraiso | 2012 | Col. Nuevo Paraiso | 1 | Junta Administradora de Agua Col. Nuevo Paraiso | 110 | 25 | 14.0926 | -86.898 | Municipalidad, OTRA | 20000 | Acueducto por Bombeo | REGULAR |  |  |  | Pozo Perforado | 60 | galones/minuto | 60 | galones/minuto | SI | SI | MAYOR A 100M | Regular: La cuenca está generalmente forestada | 0 | galones | Filtración domiciliaria | NO | 0 | mg/l | 2013-11-17 | NO | 2013-11-17 | NO | 25 | 0 | 0 | 2 | 32.7 | 1 | REQUIERE MANTENIMIENTO | REQUIRE RECONSTRUCCION | REQUIRE RECONSTRUCCION | REQUIERE MANTENIMIENTO | POCA DEFORESTACION SIN AFECTAR SISTEMA | B
2013-11-22 | 7 | EL PARAISO | 98 | Morocelí | 601 | Buena Vista | 2012 | Buena Vista | 1 | Junta de Agua Buena Vista | 860 | 135 | 14.1536 | -86.796 | Visión Mundial, OTRA | 1750000 | Acueducto por Bombeo | REGULAR |  |  |  | Ojo de agua o manantial | 15 | galones/minuto | 13 | galones/minuto | NO | SI | MAYOR A 100M | Regular: La cuenca está generalmente forestada | 10000 | galones | Desinfección con cloro | SI | 0 | mg/l | 2013-11-13 | NO | 2013-11-13 | NO | 92 | 0 | 0 | 2 | 2.22 | 4 | REQUIERE MANTENIMIENTO | BUENAS CONDICIONES | BUENAS CONDICIONES | BUENAS CONDICIONES | POCA DEFORESTACION SIN AFECTAR SISTEMA | A
2013-11-15 | 7 | EL PARAISO | 98 | Morocelí | 733 | Col.Nueva Esperanza | 2000 | Col. Nueva Esperanza | 1 | Junta Aministradora de agua Col. Nueva Esperanza | 770 | 190 | 14.086 | -86.905 | SANAA | 96000 | Acueducto por Bombeo | BUENO |  |  |  | Pozo Perforado | 80 | galones/minuto | 80 | galones/minuto | SI | NO | MENOR A 100M | Bueno: La micro-cuenca está forestada. La toma de agua está cercada y protegida de contaminación | 15000 | galones | Filtración rápida | NO | 0 | mg/l | 2012-06-17 | SI | 2012-06-17 | SI | 190 | 0 | 0 | 2 | 5.74 | 4 | BUENAS CONDICIONES | BUENAS CONDICIONES | BUENAS CONDICIONES | BUENAS CONDICIONES | SIN DEFORESTAR | A
2013-11-21 | 7 | EL PARAISO | 98 | Morocelí | 699 | El Campo | 1992 | El Campo | 1 | Junta administradora de Agua el Campo | 772 | 105 | 14.0819 | -86.8948 | Alcaldía, OTRA | 90000 | Acueducto por Bombeo | REGULAR |  |  |  | Pozo Perforado | 50 | galones/minuto | 50 | galones/minuto | SI | SI | MAYOR A 100M | Bueno: La micro-cuenca está forestada. La toma de agua está cercada y protegida de contaminación | 13000 | galones | Ninguno | NO | 0 | mg/l | 2012-06-20 | SI | 2012-06-20 | NO | 105 | 0 | 0 | 24 | 6.49 | 4 | REQUIERE MANTENIMIENTO | REQUIERE MANTENIMIENTO | REQUIERE MANTENIMIENTO | BUENAS CONDICIONES | SIN DEFORESTAR | A
2013-11-01 | 7 | EL PARAISO | 98 | Morocelí | 702 | El Carrizal | 1988 | El Carrizal | 1 | Junta de Agua El Carrizal | 109 | 33 | 14.2045 | -86.8343 | Plan en Honduras | 50000 | Acueducto por Gravedad | MALO |  |  |  | Ojo de agua o manantial | 12 | galones/minuto | 6 | galones/minuto | SI | SI | MAYOR A 100M | Regular: La cuenca está generalmente forestada | 5000 | galones | Ninguno | NO | 0 | mg/l | 2013-11-01 | NO | 2013-11-01 | NO | 33 | 0 | 0 | 12 | 4.95 | 4 | REQUIERE OBRAS MENORES | REQUIERE MANTENIMIENTO | REQUIERE MANTENIMIENTO | REQUIERE MANTENIMIENTO | POCA DEFORESTACION SIN AFECTAR SISTEMA | B
2013-11-09 | 7 | EL PARAISO | 98 | Morocelí | 707 | El Censo | 1984 | El Censo | 1 | Junta Administradora de Agua El Censo | 160 | 32 | 14.0626 | -86.9301 | SANAA | 8000 | Acueducto por Gravedad | REGULAR |  |  |  | Ojo de agua o manantial | 3 | galones/minuto | 5 | galones/minuto | NO | NO | MENOR A 100M | Regular: La cuenca está generalmente forestada | 600 | galones | Ninguno | NO | 0 | mg/l | 2013-10-31 | NO | 2013-10-31 | NO | 32 | 0 | 0 | 5 | 1.28 | 1 | REQUIERE MANTENIMIENTO | REQUIERE MANTENIMIENTO | REQUIRE RECONSTRUCCION | REQUIERE OBRAS MENORES | POCA DEFORESTACION SIN AFECTAR SISTEMA | B
2013-11-16 | 7 | EL PARAISO | 98 | Morocelí | 588 | El Chaguite | 2003 | El Chagüite | 1 | Junta de Agua El Chaguite y Casas Viejas | 485 | 97 | 14.2678 | -86.8528 | SANAA | 314649 | Acueducto por Gravedad | BUENO |  |  |  | Quebrada | 32 | galones/minuto | 30 | galones/minuto | SI | SI | MENOR A 100M | Bueno: La micro-cuenca está forestada. La toma de agua está cercada y protegida de contaminación | 6000 | galones | Desinfección con cloro | SI | 0 | mg/l | 2013-11-05 | NO | 2013-11-05 | NO | 78 | 0 | 0 | 24 | 5.59 | 4 | BUENAS CONDICIONES | BUENAS CONDICIONES | BUENAS CONDICIONES | BUENAS CONDICIONES | SIN DEFORESTAR | A
2013-11-19 | 7 | EL PARAISO | 98 | Morocelí | 736 | El Chile + 3 | 2005 | El Chile o Quebrada Grande, Buenas Noches, Condega, Quebrada Arriba | 4 | El Chile, Junta Administradora de Agua Buenas Noches, Junta Administradora de Agua Condega, Junta de Agua Quebrada Arriba y Las Labranzas | 1486 | 288 | 14.3017 | -86.854 | CARITAS | 600000 | Acueducto por Gravedad | BUENO |  |  |  | Quebrada | 400 | galones/minuto | 20 | galones/minuto | SI | SI | MENOR A 100M | Bueno: La micro-cuenca está forestada. La toma de agua está cercada y protegida de contaminación | 30000 | galones | Filtración rápida | SI | 0 | mg/l | 2013-12-11 | NO | 2013-12-11 | NO | 30 | 0 | 0 | 24 | 181.68 | 4 | BUENAS CONDICIONES | REQUIERE MANTENIMIENTO | BUENAS CONDICIONES | BUENAS CONDICIONES | SIN DEFORESTAR | A
2013-11-13 | 7 | EL PARAISO | 98 | Morocelí | 700 | El Lindero | 2004 | El Lindero | 1 | Junta de Agua Los Linderos de Providencia | 80 | 18 | 14.1489 | -86.8045 | Zamorano, Municipalidad | 940000 | Acueducto por Gravedad | BUENO |  |  |  | Quebrada | 46 | galones/minuto | 7 | galones/minuto | SI | SI | MENOR A 100M | Regular: La cuenca está generalmente forestada | 5000 | galones | Ninguno | NO | 0 | mg/l | 2013-11-21 | NO | 2013-11-21 | NO | 18 | 0 | 0 | 24 | 34.82 | 4 | BUENAS CONDICIONES | BUENAS CONDICIONES | BUENAS CONDICIONES | BUENAS CONDICIONES | POCA DEFORESTACION SIN AFECTAR SISTEMA | A
2013-11-05 | 7 | EL PARAISO | 98 | Morocelí | 605 | El Plan y El Llano | 2005 | Naguara, El Plan | 2 | Junta de Agua de Naguara, Junta de Agua El Plan y El Llano | 340 | 104 | 14.2651 | -86.8541 | Municipalidad, OTRA | 100000 | Acueducto por Gravedad | REGULAR |  |  |  | Quebrada | 120 | galones/minuto | 50 | galones/minuto | SI | SI | MENOR A 100M | Regular: La cuenca está generalmente forestada | 15000 | galones | Desinfección con cloro | SI | 0 | mg/l | 2013-10-31 | NO | 2013-10-31 | NO | 116 | 0 | 0 | 24 | 14.1 | 4 | REQUIERE MANTENIMIENTO | BUENAS CONDICIONES | BUENAS CONDICIONES | BUENAS CONDICIONES | POCA DEFORESTACION SIN AFECTAR SISTEMA | A
2013-11-18 | 7 | EL PARAISO | 98 | Morocelí | 598 | El Retiro | 2013 | El Retiro | 1 | Junta de Agua El Retiro | 415 | 96 | 14.1729 | -86.8054 | OTRA | 600000 | Acueducto por Gravedad | BUENO |  |  |  | Ojo de agua o manantial | 16 | galones/minuto | 15 | galones/minuto | NO | SI | MAYOR A 100M | Bueno: La micro-cuenca está forestada. La toma de agua está cercada y protegida de contaminación | 10000 | galones | Desinfección con cloro | SI | 0 | mg/l | 2013-11-12 | NO | 2013-11-12 | NO | 91 | 0 | 0 | 24 | 2.4 | 4 | BUENAS CONDICIONES | BUENAS CONDICIONES | BUENAS CONDICIONES | BUENAS CONDICIONES | SIN DEFORESTAR | A
2013-11-16 | 7 | EL PARAISO | 98 | Morocelí | 589 | El Suyate y El Limonal | 1986 | El Suyate, El Limonal | 1 | Junta Administradora de Agua el Suyate y Limonal | 872 | 164 | 14.0875 | -86.7675 | Plan en Honduras, PRRACAGUA | 1000000 | Acueducto por Gravedad | BUENO |  |  |  | Río | 800 | galones/minuto | 70 | galones/minuto | SI | SI | MENOR A 100M | Regular: La cuenca está generalmente forestada | 17000 | galones | Desinfección con cloro | SI | 1 | mg/l | 2013-11-02 | SI | 2013-11-02 | SI | 164 | 0 | 0 | 24 | 66.47 | 4 | BUENAS CONDICIONES | BUENAS CONDICIONES | REQUIERE MANTENIMIENTO | BUENAS CONDICIONES | POCA DEFORESTACION SIN AFECTAR SISTEMA | A
2013-11-07 | 7 | EL PARAISO | 98 | Morocelí | 732 | Guadalajara | 1993 | Guadalajara | 1 | Junta Administradora de Agua Guadalajara | 1325 | 265 | 14.1042 | -86.917 | Proyecto ALA 86/20, OTRA | 120000 | Acueducto por Bombeo | REGULAR |  |  |  | Pozo Perforado | 100 | galones/minuto | 100 | galones/minuto | SI | SI | MENOR A 100M | Bueno: La micro-cuenca está forestada. La toma de agua está cercada y protegida de contaminación | 10000 | galones | Desinfección con cloro | NO | 0 | mg/l | 2013-11-07 | NO | 2013-11-07 | NO | 265 | 0 | 0 | 3 | 5.14 | 1 | REQUIERE MANTENIMIENTO | REQUIERE MANTENIMIENTO | REQUIERE MANTENIMIENTO | REQUIERE MANTENIMIENTO | SIN DEFORESTAR | B
2013-11-05 | 7 | EL PARAISO | 98 | Morocelí | 594 | Hoya Grande | 1984 | Hoya Grande | 1 | Junta Administradora de Agua Hoya Grande | 1157 | 210 | 14.152 | -86.7754 | Plan en Honduras | 150000 | Acueducto por Gravedad | BUENO |  |  |  | Ojo de agua o manantial | 46 | galones/minuto | 34 | galones/minuto | NO | SI | MENOR A 100M | Bueno: La micro-cuenca está forestada. La toma de agua está cercada y protegida de contaminación | 15000 | galones | Desinfección con cloro | SI | 1 | mg/l | 2013-11-16 | SI | 2013-11-16 | SI | 210 | 0 | 0 | 4 | 2.98 | 4 | BUENAS CONDICIONES | BUENAS CONDICIONES | BUENAS CONDICIONES | REQUIERE OBRAS MENORES | SIN DEFORESTAR | A
2013-11-19 | 7 | EL PARAISO | 98 | Morocelí | 703 | La Granadilla | 1990 | La Granadilla | 1 | Junta de Agua La Granadilla | 445 | 95 | 14.1331 | -86.9244 | OTRA | 10000 | Acueducto por Gravedad | BUENO |  |  |  | Pozo excavado | 40 | galones/minuto | 40 | galones/minuto | SI | NO | MAYOR A 100M | Bueno: La micro-cuenca está forestada. La toma de agua está cercada y protegida de contaminación | 40 | galones | Filtración rápida | NO | 0 | mg/l | 2012-04-02 | SI | 2012-04-02 | SI | 22 | 0 | 0 | 2 | 24.77 | 1 | BUENAS CONDICIONES | BUENAS CONDICIONES | BUENAS CONDICIONES | BUENAS CONDICIONES | SIN DEFORESTAR | A
2013-11-13 | 7 | EL PARAISO | 98 | Morocelí | 591 | Las Champas, Valle Arriba y los Limones | 1984 | Las Champas, Valle Arriba, San Luis o La Coyotera, Los Limones | 3 | Junta Administradora de Agua Las Champas, Junta Administradora de Agua Valle Arriba, Junta Administradora de Agua los Limones | 1003 | 255 | 14.0924 | -86.766 | OTRA | 30000 | Acueducto por Gravedad | REGULAR |  |  |  | Quebrada | 70 | galones/minuto | 43 | galones/minuto | NO | SI | MENOR A 100M | Bueno: La micro-cuenca está forestada. La toma de agua está cercada y protegida de contaminación | 40000 | galones | Desinfección con cloro | SI | 1 | mg/l | 2013-11-12 | SI | 2013-11-12 | SI | 255 | 0 | 0 | 8 | 3.74 | 4 | REQUIERE MANTENIMIENTO | REQUIERE OBRAS MENORES | REQUIERE MANTENIMIENTO | REQUIERE MANTENIMIENTO | SIN DEFORESTAR | A
2013-11-12 | 7 | EL PARAISO | 98 | Morocelí | 592 | Las Mesillas | 1991 | Mesillas | 1 | Junta Administradora de Agua Mesillas | 97 | 20 | 14.1092 | -86.7898 |  |  | Acueducto por Gravedad | MALO |  |  |  | Ojo de agua o manantial | 19 | galones/minuto | 19 | galones/minuto | NO | SI | MENOR A 100M | Regular: La cuenca está generalmente forestada | 10000 | galones | Ninguno | NO | 0 | mg/l | 2013-11-12 | SI | 2013-11-12 | SI | 20 | 0 | 0 | 24 | 12.94 | 4 | REQUIERE OBRAS MENORES | REQUIERE MANTENIMIENTO | REQUIERE OBRAS MENORES | REQUIERE MANTENIMIENTO | POCA DEFORESTACION SIN AFECTAR SISTEMA | B
2013-11-18 | 7 | EL PARAISO | 98 | Morocelí | 587 | Llano del Tigre, Cacao y Agua Morada | 1993 | El Cacao, Llano del Tigre, Agua Morada | 1 | Junta de Agua Llano del Tigre, Cacao y Agua Morada | 924 | 167 | 14.0735 | -86.7888 | OTRA | 400000 | Acueducto por Gravedad | REGULAR |  |  |  | Quebrada | 250 | galones/minuto | 28 | galones/minuto | SI | SI | MENOR A 100M | Bueno: La micro-cuenca está forestada. La toma de agua está cercada y protegida de contaminación | 13000 | galones | Desinfección con cloro | SI | 1 | mg/l | 2013-11-05 | SI | 2013-11-05 | SI | 127 | 0 | 0 | 8 | 26.82 | 4 | REQUIERE MANTENIMIENTO | REQUIERE MANTENIMIENTO | REQUIERE MANTENIMIENTO | BUENAS CONDICIONES | SIN DEFORESTAR | A
2013-11-21 | 7 | EL PARAISO | 98 | Morocelí | 600 | Los Liquidambos | 2013 | Los Liquidámbos | 1 | Junta de Agua Los Liquidambos | 650 | 105 | 14.1536 | -86.7896 | OTRA | 1100000 | Acueducto por Gravedad | BUENO |  |  |  | Quebrada | 80 | galones/minuto | 25 | galones/minuto | SI | SI | MENOR A 100M | Regular: La cuenca está generalmente forestada | 12000 | galones | Desinfección con cloro | SI | 1 | mg/l | 2013-04-20 | SI | 2013-04-20 | SI | 100 | 0 | 0 | 2 | 10.9 | 4 | BUENAS CONDICIONES | BUENAS CONDICIONES | BUENAS CONDICIONES | BUENAS CONDICIONES | POCA DEFORESTACION SIN AFECTAR SISTEMA | A
2013-11-20 | 7 | EL PARAISO | 98 | Morocelí | 599 | Los Pozos | 1993 | Los Pozos | 1 | Junta de Agua Los Pozos | 138 | 33 | 14.1615 | -86.8083 | Proyecto ALA 86/20 | 400000 | Acueducto por Gravedad | REGULAR |  |  |  | Quebrada | 70 | galones/minuto | 16 | galones/minuto | SI | SI | MENOR A 100M | Regular: La cuenca está generalmente forestada | 10000 | galones | Ninguno | NO | 0 | mg/l | 2013-11-13 | NO | 2013-11-13 | NO | 31 | 0 | 0 | 24 | 30.77 | 4 | REQUIERE MANTENIMIENTO | REQUIERE MANTENIMIENTO | BUENAS CONDICIONES | BUENAS CONDICIONES | POCA DEFORESTACION SIN AFECTAR SISTEMA | A
2013-11-29 | 7 | EL PARAISO | 98 | Morocelí | 746 | Mata de Plátano | 2009 | Mata de Plátano | 1 | Junta Administradora de agua Mata de Platano | 710 | 140 | 14.286 | -86.8596 | CARITAS | 1000000 | Acueducto por Gravedad | REGULAR |  |  |  | Quebrada | 50 | galones/minuto | 75 | galones/minuto | SI | SI | MENOR A 100M | Regular: La cuenca está generalmente forestada | 30 | galones | Ninguno | NO | 0 | mg/l |  | NO |  | NO | 90 | 0 | 0 | 24 | 7.57 | 1 | REQUIERE MANTENIMIENTO | BUENAS CONDICIONES | REQUIERE OBRAS MENORES | REQUIRE RECONSTRUCCION | POCA DEFORESTACION SIN AFECTAR SISTEMA | B
2013-11-15 | 7 | EL PARAISO | 98 | Morocelí | 590 | Moroceli | 1983 | Morocelí | 1 | Junta Administradora de Agua Moroceli | 4644 | 860 | 14.0873 | -86.7673 | Ninguna, SANAA, Alcaldía | 2771520 | Acueducto por Gravedad | REGULAR |  |  |  | Río | 800 | galones/minuto | 225 | galones/minuto | SI | SI | MENOR A 100M | Regular: La cuenca está generalmente forestada | 163000 | galones | Desinfección con cloro | SI | 1 | mg/l | 2013-11-01 | SI | 2013-11-01 | SI | 860 | 0 | 0 | 6 | 12.68 | 4 | REQUIERE MANTENIMIENTO | REQUIERE MANTENIMIENTO | REQUIERE MANTENIMIENTO | REQUIERE MANTENIMIENTO | POCA DEFORESTACION SIN AFECTAR SISTEMA | A
2013-11-06 | 7 | EL PARAISO | 98 | Morocelí | 742 | Quebrada Grande No.2 | 1987 | Quebrada Grande | 1 | Junta de Agua Quebrada Grande N.2 | 420 | 70 | 14.1197 | -86.9804 | Unidad de Reconstrucción, OTRA | 34000 | Acueducto por Gravedad | REGULAR |  |  |  | Quebrada | 10 | galones/minuto | 20 | galones/minuto | NO | SI | MENOR A 100M | Bueno: La micro-cuenca está forestada. La toma de agua está cercada y protegida de contaminación | 6668 | galones | Desinfección con cloro | SI | 3 | mg/l | 2013-03-06 | NO | 2013-03-06 | NO | 70 | 0 | 0 | 12 | 1.95 | 4 | REQUIERE MANTENIMIENTO | BUENAS CONDICIONES | REQUIERE OBRAS MENORES | REQUIERE OBRAS MENORES | SIN DEFORESTAR | B
2013-11-13 | 7 | EL PARAISO | 98 | Morocelí | 735 | Villa Nueva | 2000 | Villa Nueva | 1 | Junta de Agua Potable Villa Nueva | 196 | 36 | 14.1255 | -86.9205 | PRRACAGUA, OTRA | 34000 | Pozo con Bomba Manual | REGULAR |  |  |  | Pozo excavado | 7 | galones/minuto | 7 | galones/minuto | NO | NO | MENOR A 100M | Regular: La cuenca está generalmente forestada | 25 | galones | Ninguno | NO | 0 | mg/l | 2012-11-13 | NO | 2012-11-13 | NO | 36 | 0 | 0 | 12 | 2.65 | 1 | REQUIERE MANTENIMIENTO | REQUIRE RECONSTRUCCION | REQUIRE RECONSTRUCCION | REQUIRE RECONSTRUCCION | POCA DEFORESTACION SIN AFECTAR SISTEMA | C
2015-07-17 | 7 | EL PARAISO | 99 | Oropolí | 3195 | Barrio San Jose | 1994 | Barrio San Jose | 1 | Barrio san Jose | 477 | 106 | 13.8432 | -86.8415 | Proyecto ALA 86/20 | 0 | Acueducto por Gravedad | CAIDO |  |  |  | Río | 1000 | galones/minuto | 42 | galones/minuto | SI | SI | MENOR A 100M | Malo: La cuenca está en fase de deforestación; la toma de agua no está directamente protegida pero no se observen afectaciones mayores | 8 | galones | Ninguno | NO | 0 | mg/l |  | NO |  | NO | 106 | 0 | 0 | 12 | 128.55 | 1 | REQUIRE RECONSTRUCCION | REQUIERE OBRAS MENORES | REQUIERE MANTENIMIENTO | REQUIERE MANTENIMIENTO | DEFORESTACION REGULAR POCA AFECTACION DEL SISTEMA | B
2015-08-10 | 7 | EL PARAISO | 99 | Oropolí | 3343 | Chaguite Grande | 1993 | Chagüite Grande | 1 | Junta de Agua Chaguite Grande | 529 | 93 | 13.8435 | -86.9175 | Proyecto ALA 86/20, OTRA | 281250 | Acueducto por Gravedad | REGULAR |  |  |  | Ojo de agua o manantial | 12 | galones/minuto | 8 | galones/minuto | NO | SI | MAYOR A 100M | Regular: La cuenca está generalmente forestada | 12000 | galones | Ninguno | NO | 0 | mg/l |  | NO |  | NO | 93 | 0 | 0 | 4 | 1.76 | 4 | REQUIERE MANTENIMIENTO | REQUIERE MANTENIMIENTO | REQUIERE MANTENIMIENTO | REQUIERE MANTENIMIENTO | POCA DEFORESTACION SIN AFECTAR SISTEMA | B
2015-08-05 | 7 | EL PARAISO | 99 | Oropolí | 3352 | El Barro,Jicaro y Jicarito | 2004 | El Barro, El Jícaro, El Jicarito o Las Lajas | 1 | Junta de Agua barro,jicaro y jicarito | 840 | 168 | 13.8415 | -86.8993 | SANAA | 1017000 | Acueducto por Gravedad | MALO |  |  |  | Quebrada | 125 | galones/minuto | 92 | galones/minuto | SI | SI | MENOR A 100M | Regular: La cuenca está generalmente forestada | 28000 | galones | Ninguno | NO | 0 | mg/l |  | NO |  | NO | 148 | 0 | 0 | 12 | 11.51 | 4 | REQUIERE OBRAS MENORES | REQUIERE MANTENIMIENTO | REQUIERE MANTENIMIENTO | BUENAS CONDICIONES | POCA DEFORESTACION SIN AFECTAR SISTEMA | B
2015-08-08 | 7 | EL PARAISO | 99 | Oropolí | 3348 | El Corralito | 1987 | El Corralito | 1 | Junta de Agua Corralito | 488 | 90 | 13.8267 | -86.9136 | SANAA | 410000.2 | Acueducto por Gravedad | BUENO |  |  |  | Ojo de agua o manantial | 43 | galones/minuto | 36 | galones/minuto | SI | SI | MAYOR A 100M | Bueno: La micro-cuenca está forestada. La toma de agua está cercada y protegida de contaminación | 5000 | galones | Ninguno | NO | 0 | mg/l |  | NO |  | NO | 85 | 0 | 0 | 24 | 6.89 | 3 | BUENAS CONDICIONES | REQUIERE MANTENIMIENTO | BUENAS CONDICIONES | REQUIERE MANTENIMIENTO | SIN DEFORESTAR | A
2015-07-16 | 7 | EL PARAISO | 99 | Oropolí | 3190 | El Desecho,Las Crusitas y el Abra | 1992 | El Deshecho, Las Crucitas | 1 | Junta de Agua El Desecho | 1428 | 238 | 13.8486 | -86.8636 | Unidad de Reconstrucción | 250000 | Acueducto por Gravedad | BUENO |  |  |  | Quebrada | 400 | galones/minuto | 100 | galones/minuto | SI | SI | MENOR A 100M | Regular: La cuenca está generalmente forestada | 30000 | galones | Desinfección con cloro | SI | 0.2 | mg/l |  | NO |  | NO | 238 | 0 | 0 | 24 | 22.9 | 4 | BUENAS CONDICIONES | REQUIERE MANTENIMIENTO | REQUIERE MANTENIMIENTO | REQUIERE MANTENIMIENTO | POCA DEFORESTACION SIN AFECTAR SISTEMA | A
2015-07-28 | 7 | EL PARAISO | 99 | Oropolí | 3405 | El Portillo de Casitas | 2010 | El Portillo de Casitas | 1 | Junta de Agua El Portillo de Casitas | 100 | 35 | 13.7326 | -86.9021 | Unión Europea | 526698 | Acueducto por Gravedad | MALO |  |  |  | Ojo de agua o manantial | 3 | galones/minuto | 3 | galones/minuto | NO | SI | MAYOR A 100M | Regular: La cuenca está generalmente forestada | 7000 | galones | Ninguno | NO | 0 | mg/l |  | NO |  | NO | 35 | 0 | 0 | 1 | 1.17 | 4 | REQUIERE OBRAS MENORES | REQUIERE MANTENIMIENTO | REQUIERE MANTENIMIENTO | REQUIERE MANTENIMIENTO | POCA DEFORESTACION SIN AFECTAR SISTEMA | B
2015-08-03 | 7 | EL PARAISO | 99 | Oropolí | 3347 | la mesa | 2000 | La Mesa | 1 | Junta de Agua La Mesa | 480 | 80 | 13.8415 | -86.8994 |  |  | Acueducto por Gravedad | BUENO |  |  |  | Río | 100 | galones/minuto | 38 | galones/minuto | SI | SI | MENOR A 100M | Bueno: La micro-cuenca está forestada. La toma de agua está cercada y protegida de contaminación | 10000 | galones | Ninguno | NO | 0 | mg/l |  | NO |  | NO | 80 | 0 | 0 | 24 | 17.03 | 4 | BUENAS CONDICIONES | BUENAS CONDICIONES | BUENAS CONDICIONES | REQUIERE MANTENIMIENTO | SIN DEFORESTAR | A
2015-07-15 | 7 | EL PARAISO | 99 | Oropolí | 3193 | Oropoli | 1975 | Oropoli | 1 | Alcaldia Oropoli | 2181 | 443 | 13.8441 | -86.8422 | SANAA | 500 | Acueducto por Gravedad | CAIDO |  |  |  | Río | 1000 | galones/minuto | 100 | galones/minuto | SI | SI | MAYOR A 100M | Malo: La cuenca está en fase de deforestación; la toma de agua no está directamente protegida pero no se observen afectaciones mayores | 12000 | galones | Ninguno | NO | 0 | mg/l |  | NO |  | NO | 443 | 0 | 0 | 24 | 30.76 | 1 | REQUIRE RECONSTRUCCION | REQUIERE OBRAS MENORES | REQUIERE MANTENIMIENTO | REQUIERE MANTENIMIENTO | DEFORESTACION REGULAR POCA AFECTACION DEL SISTEMA | B
2014-07-16 | 7 | EL PARAISO | 100 | Potrerillos | 1687 | Agua Blanca | 1991 | Agua Blanca | 1 | Junta de Agua Agua BLanca | 152 | 45 | 14.0962 | -86.7565 | Proyecto ALA 86/20 | 300000 | Acueducto por Gravedad | REGULAR |  |  |  | Ojo de agua o manantial | 20 | galones/minuto | 13 | galones/minuto | SI | SI | MENOR A 100M | Regular: La cuenca está generalmente forestada | 4000 | galones | Desinfección con cloro | NO | 0 | mg/l |  | NO |  | NO | 45 | 0 | 0 | 24 | 6.06 | 4 | REQUIERE MANTENIMIENTO | REQUIERE MANTENIMIENTO | BUENAS CONDICIONES | REQUIERE MANTENIMIENTO | POCA DEFORESTACION SIN AFECTAR SISTEMA | A
2014-07-05 | 7 | EL PARAISO | 100 | Potrerillos | 1746 | El Limoncillo | 1982 | El Limoncillo | 1 | Junta de agua El Limoncillo | 276 | 46 | 14.0188 | -86.7313 | SANAA | 422560 | Acueducto por Gravedad | REGULAR |  |  |  | Ojo de agua o manantial | 17 | galones/minuto | 4 | galones/minuto | NO | NO | MAYOR A 100M | Regular: La cuenca está generalmente forestada | 8500 | galones | Desinfección con cloro | NO | 0 | mg/l | 2014-07-11 | NO | 2014-07-11 | NO | 46 | 0 | 0 | 12 | 5.04 | 4 | REQUIERE MANTENIMIENTO | REQUIERE MANTENIMIENTO | BUENAS CONDICIONES | REQUIERE MANTENIMIENTO | POCA DEFORESTACION SIN AFECTAR SISTEMA | A
2014-07-11 | 7 | EL PARAISO | 100 | Potrerillos | 1669 | Junquillo | 2006 | El Junquillo | 1 | Junta de Agua junquillo | 375 | 75 | 14.108 | -86.7251 | SANAA | 450000 | Acueducto por Bombeo | REGULAR |  |  |  | Quebrada | 57 | galones/minuto | 57 | galones/minuto | NO | SI | MENOR A 100M | Malo: La cuenca está en fase de deforestación; la toma de agua no está directamente protegida pero no se observen afectaciones mayores | 6000 | galones | Desinfección con cloro | SI | 0 | mg/l | 2014-07-11 | NO | 2014-07-11 | NO | 63 | 0 | 0 | 1 | 12.33 | 4 | REQUIERE MANTENIMIENTO | REQUIERE MANTENIMIENTO | REQUIERE MANTENIMIENTO | REQUIERE MANTENIMIENTO | DEFORESTACION REGULAR POCA AFECTACION DEL SISTEMA | B
2014-07-10 | 7 | EL PARAISO | 100 | Potrerillos | 1748 | Las Crucitas | 1986 | Las Crucitas | 1 | Junta de Agua las Crusitss | 551 | 137 | 14.1474 | -86.7642 | SANAA, Alcaldía | 1200000 | Acueducto por Gravedad | BUENO |  |  |  | Ojo de agua o manantial | 30 | galones/minuto | 8 | galones/minuto | NO | SI | MENOR A 100M | Regular: La cuenca está generalmente forestada | 7500 | galones | Desinfección con cloro | NO | 0 | mg/l |  | NO |  | NO | 137 | 0 | 0 | 4 | 2.98 | 3 | BUENAS CONDICIONES | REQUIERE MANTENIMIENTO | REQUIERE MANTENIMIENTO | REQUIERE MANTENIMIENTO | POCA DEFORESTACION SIN AFECTAR SISTEMA | B
2014-07-11 | 7 | EL PARAISO | 100 | Potrerillos | 1656 | Las Delicias | 1993 | Las Delicias | 1 | Junta de Agua las Delicias | 278 | 90 | 14.0189 | -86.7303 | Proyecto ALA 86/20 | 45000 | Acueducto por Gravedad | MALO |  |  |  | Ojo de agua o manantial | 26 | galones/minuto | 14 | galones/minuto | NO | SI | MENOR A 100M | Regular: La cuenca está generalmente forestada | 20000 | galones | Desinfección con cloro | NO | 0 | mg/l | 2014-07-11 | SI | 2014-07-11 | SI | 90 | 0 | 0 | 8 | 3.94 | 4 | REQUIERE OBRAS MENORES | REQUIERE MANTENIMIENTO | BUENAS CONDICIONES | BUENAS CONDICIONES | POCA DEFORESTACION SIN AFECTAR SISTEMA | A
2014-07-02 | 7 | EL PARAISO | 100 | Potrerillos | 1655 | Loma de Enmedio + 3 | 2006 | El Ojo de Agua, Loma de Enmedio | 1 | Junta de Agua Loma de Enmedio y Ojo de Agua | 77 | 28 | 14.0596 | -86.7519 | PRRACAGUA | 456000 | Acueducto por Gravedad | BUENO |  |  |  | Ojo de agua o manantial | 466 | galones/minuto | 18 | galones/minuto | SI | SI | MENOR A 100M | Bueno: La micro-cuenca está forestada. La toma de agua está cercada y protegida de contaminación | 10000 | galones | Desinfección con cloro | NO | 0 | mg/l | 2014-07-02 | NO | 2014-07-02 | NO | 29 | 0 | 0 | 24 | 218.96 | 4 | BUENAS CONDICIONES | REQUIERE MANTENIMIENTO | BUENAS CONDICIONES | BUENAS CONDICIONES | SIN DEFORESTAR | A
2014-07-02 | 7 | EL PARAISO | 100 | Potrerillos | 1661 | Lomanillos | 1984 | Lomanillos | 1 | Junta de Agua Lomanillos | 397 | 84 | 14.1355 | -86.7404 | SANAA | 350000 | Acueducto por Gravedad | REGULAR |  |  |  | Ojo de agua o manantial | 28 | galones/minuto | 28 | galones/minuto | SI | SI | MAYOR A 100M | Bueno: La micro-cuenca está forestada. La toma de agua está cercada y protegida de contaminación | 13000 | galones | Desinfección con cloro | NO | 0 | mg/l | 2014-07-02 | NO | 2014-07-02 | NO | 84 | 0 | 0 | 12 | 4.54 | 4 | REQUIERE MANTENIMIENTO | BUENAS CONDICIONES | REQUIERE OBRAS MENORES | REQUIERE MANTENIMIENTO | SIN DEFORESTAR | A
2014-07-18 | 7 | EL PARAISO | 100 | Potrerillos | 1688 | Potrero Grande,El Overo y El Porvenir | 1990 | El Porvenir, El Overo, Potrero Grande | 3 | Junta de Agua Él Porvenir, Junta de Agua El Overo, Junta de Agua Potrero Grande | 560 | 124 | 14.049 | -86.769 | Proyecto ALA 86/20 | 400000 | Acueducto por Gravedad | BUENO |  |  |  | Ojo de agua o manantial | 37 | galones/minuto | 33 | galones/minuto | SI | SI | MENOR A 100M | Regular: La cuenca está generalmente forestada | 25000 | galones | Desinfección con cloro | SI | 2 | mg/l | 2014-07-18 | NO | 2014-07-18 | NO | 115 | 0 | 0 | 12 | 4.38 | 4 | BUENAS CONDICIONES | REQUIERE MANTENIMIENTO | BUENAS CONDICIONES | REQUIERE MANTENIMIENTO | POCA DEFORESTACION SIN AFECTAR SISTEMA | A
2014-07-07 | 7 | EL PARAISO | 100 | Potrerillos | 1747 | Sabana Redonda | 1986 | Sabana Redonda | 1 | Junta de Agua Sabana Redonda | 600 | 120 | 14.0411 | -86.73 | SANAA | 600000 | Acueducto por Bombeo | REGULAR |  |  |  | Pozo excavado | 45 | galones/minuto | 8 | galones/minuto | NO | SI | MAYOR A 100M | Regular: La cuenca está generalmente forestada | 34000 | galones | Ninguno | NO | 0 | mg/l |  | NO |  | NO | 120 | 0 | 0 | 3 | 5.11 | 4 | REQUIERE MANTENIMIENTO | REQUIERE MANTENIMIENTO | BUENAS CONDICIONES | REQUIERE MANTENIMIENTO | POCA DEFORESTACION SIN AFECTAR SISTEMA | A
2014-07-04 | 7 | EL PARAISO | 100 | Potrerillos | 1662 | Zurzular Ocotal | 2010 | El Zurzular, El Ocotal | 1 | Junta de Agua Zurzular Ocotal | 475 | 154 | 14.1104 | -86.7373 | SANAA | 400000 | Acueducto por Gravedad | BUENO |  |  |  | Lago | 33 | galones/minuto | 33 | galones/minuto | SI | SI | MENOR A 100M | Bueno: La micro-cuenca está forestada. La toma de agua está cercada y protegida de contaminación | 10000 | galones | Filtración rápida | SI | 0 | mg/l | 2014-07-04 | NO | 2014-07-04 | NO | 76 | 0 | 0 | 1 | 5.92 | 4 | BUENAS CONDICIONES | BUENAS CONDICIONES | BUENAS CONDICIONES | BUENAS CONDICIONES | SIN DEFORESTAR | A
2014-12-14 | 7 | EL PARAISO | 101 | San Antonio de Flores | 2516 | San Antonio Flores | 1978 | San Antonio de Flores | 1 | Junta de Agua de San Antonio de Flores | 541 | 179 | 13.7208 | -86.9048 | CARE | 300000000 | Acueducto por Gravedad | REGULAR |  |  |  | Ojo de agua o manantial | 25 | galones/minuto | 19 | galones/minuto | NO | SI | MENOR A 100M | Malo: La cuenca está en fase de deforestación; la toma de agua no está directamente protegida pero no se observen afectaciones mayores | 50000 | galones | Desinfección con cloro | NO | 0 | mg/l |  | NO |  | NO | 179 | 0 | 0 | 3 | 1.9 | 4 | REQUIERE MANTENIMIENTO | REQUIERE MANTENIMIENTO | REQUIERE MANTENIMIENTO | REQUIERE MANTENIMIENTO | DEFORESTACION REGULAR POCA AFECTACION DEL SISTEMA | B
2014-10-17 | 7 | EL PARAISO | 102 | San Lucas | 2381 | Apalipi | 1994 | Apalípi | 1 | Junta de Agua Apalipi | 222 | 46 | 13.7287 | -86.9157 | Proyecto ALA 86/20 | 200000 | Acueducto por Gravedad | BUENO |  |  |  | Ojo de agua o manantial | 12 | galones/minuto | 18 | galones/minuto | NO | SI | MENOR A 100M | Regular: La cuenca está generalmente forestada | 11000 | galones | Desinfección con cloro | NO | 0 | mg/l |  | NO |  | NO | 46 | 0 | 0 | 8 | 3.55 | 4 | BUENAS CONDICIONES | REQUIERE MANTENIMIENTO | BUENAS CONDICIONES | BUENAS CONDICIONES | POCA DEFORESTACION SIN AFECTAR SISTEMA | A
2015-07-30 | 7 | EL PARAISO | 102 | San Lucas | 3404 | Barrero | 2001 | Barrero | 1 | Junta de Agua Barrero | 142 | 35 | 13.7422 | -87.0011 | SANAA | 300000 | Acueducto por Gravedad | CAIDO |  |  |  | Ojo de agua o manantial | 2 | galones/minuto | 1 | galones/minuto | NO | NO | MENOR A 100M | Regular: La cuenca está generalmente forestada | 5000 | galones | Desinfección con cloro | NO | 0 | mg/l |  | NO |  | NO | 35 | 0 | 0 | 1 | 0.78 | 4 | REQUIRE RECONSTRUCCION | REQUIERE MANTENIMIENTO | REQUIERE MANTENIMIENTO | REQUIERE MANTENIMIENTO | POCA DEFORESTACION SIN AFECTAR SISTEMA | B
2014-10-22 | 7 | EL PARAISO | 102 | San Lucas | 2398 | Candelaria | 2012 | Candelaria | 0 |  | 206 | 48 | 13.734 | -86.9533 | Municipalidad | 600000 | Acueducto por Gravedad | BUENO |  |  |  | Ojo de agua o manantial | 5 | galones/minuto | 10 | galones/minuto | NO | SI | MAYOR A 100M | Regular: La cuenca está generalmente forestada | 8000 | galones | Desinfección con cloro | NO | 0 | mg/l |  | NO |  | NO | 48 | 0 | 0 | 4 | 1.42 | 4 | BUENAS CONDICIONES | REQUIERE MANTENIMIENTO | BUENAS CONDICIONES | BUENAS CONDICIONES | POCA DEFORESTACION SIN AFECTAR SISTEMA | A
2015-08-15 | 7 | EL PARAISO | 102 | San Lucas | 3435 | Gualiqueme | 2011 | Gualiqueme | 1 | Junta de Agua Gualiqueme | 71 | 16 | 13.7389 | -87.006 | Visión Mundial | 150 | Acueducto por Gravedad | BUENO |  |  |  | Ojo de agua o manantial | 7 | galones/minuto | 7 | galones/minuto | SI | SI | MAYOR A 100M | Bueno: La micro-cuenca está forestada. La toma de agua está cercada y protegida de contaminación | 2 | galones | Ninguno | NO | 0 | mg/l |  | NO |  | NO | 16 | 0 | 0 | 24 | 5.96 | 1 | BUENAS CONDICIONES | BUENAS CONDICIONES | REQUIERE OBRAS MENORES | REQUIERE MANTENIMIENTO | SIN DEFORESTAR | B
2015-07-28 | 7 | EL PARAISO | 102 | San Lucas | 3279 | Junacatal | 1991 | Junacatal | 1 | Junta de Agua Junacatal | 498 | 85 | 13.7497 | -86.999 | CARITAS | 310000 | Acueducto por Gravedad | REGULAR |  |  |  | Ojo de agua o manantial | 25 | galones/minuto | 22 | galones/minuto | NO | SI | MENOR A 100M | Malo: La cuenca está en fase de deforestación; la toma de agua no está directamente protegida pero no se observen afectaciones mayores | 18000 | galones | Ninguno | NO | 0 | mg/l |  | NO |  | NO | 85 | 0 | 0 | 12 | 4.01 | 4 | REQUIERE MANTENIMIENTO | REQUIERE MANTENIMIENTO | REQUIERE MANTENIMIENTO | REQUIERE MANTENIMIENTO | DEFORESTACION REGULAR POCA AFECTACION DEL SISTEMA | B
2015-09-21 | 7 | EL PARAISO | 102 | San Lucas | 2384 | La Montañita | 1984 | La Montañita | 1 | Junta de Agua La Montañita | 304 | 60 | 13.742 | -86.9253 | Visión Mundial | 400000 | Acueducto por Gravedad | MALO |  |  |  | Ojo de agua o manantial | 4 | galones/minuto | 4 | galones/minuto | NO | SI | MAYOR A 100M | Regular: La cuenca está generalmente forestada | 5000 | galones | Desinfección con cloro | NO | 0 | mg/l |  | NO |  | NO | 60 | 0 | 0 | 4 | 0.91 | 4 | REQUIERE OBRAS MENORES | REQUIERE OBRAS MENORES | REQUIERE MANTENIMIENTO | REQUIERE MANTENIMIENTO | POCA DEFORESTACION SIN AFECTAR SISTEMA | B
2014-10-20 | 7 | EL PARAISO | 102 | San Lucas | 2397 | La Reina | 1994 | La Reina | 1 | Junta de Agua La Reina | 304 | 60 | 13.7297 | -86.9277 | Visión Mundial | 100000 | Acueducto por Gravedad | REGULAR |  |  |  | Ojo de agua o manantial | 8 | galones/minuto | 25 | galones/minuto | NO | SI | MAYOR A 100M | Regular: La cuenca está generalmente forestada | 15000 | galones | Desinfección con cloro | NO | 0 | mg/l |  | NO |  | NO | 60 | 0 | 0 | 12 | 1.82 | 4 | REQUIERE MANTENIMIENTO | REQUIERE MANTENIMIENTO | BUENAS CONDICIONES | REQUIERE MANTENIMIENTO | POCA DEFORESTACION SIN AFECTAR SISTEMA | A
2014-10-16 | 7 | EL PARAISO | 102 | San Lucas | 2391 | Las Cruces | 1984 | Las Cruces | 1 | Junta de Agua las Cruces | 116 | 30 | 13.7464 | -86.9536 | OTRA | 80000 | Acueducto por Gravedad | REGULAR |  |  |  | Ojo de agua o manantial | 7 | galones/minuto | 7 | galones/minuto | NO | SI | MAYOR A 100M | Regular: La cuenca está generalmente forestada | 5000 | galones | Desinfección con cloro | NO | 0 | mg/l |  | NO |  | NO | 30 | 0 | 0 | 8 | 3.18 | 4 | REQUIERE MANTENIMIENTO | REQUIERE MANTENIMIENTO | REQUIERE MANTENIMIENTO | REQUIERE MANTENIMIENTO | POCA DEFORESTACION SIN AFECTAR SISTEMA | B
2014-10-10 | 7 | EL PARAISO | 102 | San Lucas | 2387 | Las Lagunas y Pedregal | 1997 | Las Lagunas | 1 | Juntade Agua Lagunas y Pedregal | 364 | 70 | 13.7169 | -86.9276 | Proyecto ALA 86/20 | 850000 | Acueducto por Gravedad | BUENO |  |  |  | Ojo de agua o manantial | 12 | galones/minuto | 17 | galones/minuto | NO | SI | MAYOR A 100M | Regular: La cuenca está generalmente forestada | 11 | galones | Desinfección con cloro | NO | 0 | mg/l |  | NO |  | NO | 70 | 0 | 0 | 6 | 2.34 | 1 | BUENAS CONDICIONES | BUENAS CONDICIONES | REQUIERE MANTENIMIENTO | REQUIERE MANTENIMIENTO | POCA DEFORESTACION SIN AFECTAR SISTEMA | B
2014-10-08 | 7 | EL PARAISO | 102 | San Lucas | 2389 | Las Trojas | 2004 | El Terrero de Las Trojas | 0 |  | 73 | 23 | 13.7406 | -86.9309 | OTRA | 106000 | Acueducto por Gravedad | BUENO |  |  |  | Ojo de agua o manantial | 4 | galones/minuto | 6 | galones/minuto | NO | SI | MAYOR A 100M | Bueno: La micro-cuenca está forestada. La toma de agua está cercada y protegida de contaminación | 2000 | galones | Ninguno | NO | 0 | mg/l |  | NO |  | NO | 23 | 0 | 0 | 8 | 2.37 | 4 | BUENAS CONDICIONES | BUENAS CONDICIONES | REQUIERE MANTENIMIENTO | BUENAS CONDICIONES | SIN DEFORESTAR | A
2015-07-27 | 7 | EL PARAISO | 102 | San Lucas | 3278 | Los Quebrachos | 1979 | Los Quebrachos | 1 | Junta de Agua Los Quebrachos | 982 | 240 | 13.7979 | -86.933 | SANAA | 200000 | Acueducto por Gravedad | BUENO |  |  |  | Ojo de agua o manantial | 37 | galones/minuto | 35 | galones/minuto | NO | NO | MENOR A 100M | Bueno: La micro-cuenca está forestada. La toma de agua está cercada y protegida de contaminación | 8000 | galones | Ninguno | NO | 0 | mg/l |  | NO |  | NO | 240 | 0 | 0 | 6 | 2.1 | 1 | BUENAS CONDICIONES | BUENAS CONDICIONES | REQUIERE MANTENIMIENTO | REQUIERE MANTENIMIENTO | SIN DEFORESTAR | B
2015-07-29 | 7 | EL PARAISO | 102 | San Lucas | 3280 | Los Rapadores | 2005 | Los Rapadores | 1 | Junta de Agua Los Rapadores | 21 | 9 | 13.7691 | -87.0173 | Municipalidad | 100000 | Acueducto por Gravedad | REGULAR |  |  |  | Ojo de agua o manantial | 5 | galones/minuto | 3 | galones/minuto | NO | SI | MENOR A 100M | Regular: La cuenca está generalmente forestada | 2000 | galones | Ninguno | NO | 0 | mg/l |  | NO |  | NO | 9 | 0 | 0 | 24 | 7.57 | 4 | REQUIERE MANTENIMIENTO | REQUIERE MANTENIMIENTO | REQUIERE MANTENIMIENTO | REQUIERE MANTENIMIENTO | POCA DEFORESTACION SIN AFECTAR SISTEMA | B
2015-02-19 | 7 | EL PARAISO | 102 | San Lucas | 2477 | Mactuca Arriba y Abajo | 2013 | Mactuca Abajo, Mactuca Arriba | 1 | Junta de Agua de Mactuca Arriba y Abajo | 399 | 74 | 13.7306 | -86.9818 | AECID, SANAA | 4200000 | Acueducto por Gravedad | BUENO |  |  |  | Quebrada | 30 | galones/minuto | 24 | galones/minuto | SI | SI | MENOR A 100M | Bueno: La micro-cuenca está forestada. La toma de agua está cercada y protegida de contaminación | 15000 | galones | Desinfección con cloro | SI | 1 | mg/l | 2012-04-14 | SI | 2012-04-14 | SI | 74 | 0 | 0 | 24 | 5.52 | 4 | BUENAS CONDICIONES | BUENAS CONDICIONES | BUENAS CONDICIONES | BUENAS CONDICIONES | SIN DEFORESTAR | A
2015-07-31 | 7 | EL PARAISO | 102 | San Lucas | 3421 | Monte Grande | 1994 | Monte Grande | 1 | Junta de Agua Monte Grande | 37 | 12 | 13.7432 | -86.9816 | Visión Mundial | 200000 | Acueducto por Gravedad | REGULAR |  |  |  | Ojo de agua o manantial | 5 | galones/minuto | 5 | galones/minuto | SI | SI | MAYOR A 100M | Regular: La cuenca está generalmente forestada | 5000 | galones | Ninguno | NO | 0 | mg/l |  | NO |  | NO | 12 | 0 | 0 | 24 | 5.68 | 4 | REQUIERE MANTENIMIENTO | REQUIERE MANTENIMIENTO | REQUIERE MANTENIMIENTO | REQUIERE MANTENIMIENTO | POCA DEFORESTACION SIN AFECTAR SISTEMA | B
2015-08-01 | 7 | EL PARAISO | 102 | San Lucas | 3422 | Navijupe | 1987 | Navijupe | 1 | Junta de Agua Navijupe | 810 | 180 | 13.7397 | -86.9816 | Agua para el Pueblo | 100000 | Acueducto por Gravedad | REGULAR |  |  |  | Quebrada | 21 | galones/minuto | 20 | galones/minuto | NO | SI | MENOR A 100M | Regular: La cuenca está generalmente forestada | 100000 | galones | Ninguno | NO | 0 | mg/l |  | NO |  | NO | 180 | 0 | 0 | 12 | 1.59 | 4 | REQUIERE MANTENIMIENTO | REQUIERE OBRAS MENORES | REQUIERE MANTENIMIENTO | REQUIERE OBRAS MENORES | POCA DEFORESTACION SIN AFECTAR SISTEMA | B
2014-12-17 | 7 | EL PARAISO | 102 | San Lucas | 2399 | OcoteFino y La Ceiba | 1994 | Ocote Fino | 1 | Junta de agua Ocote Fino yla ceiba | 138 | 27 | 13.7458 | -86.9778 | Visión Mundial | 50000 | Acueducto por Gravedad | REGULAR |  |  |  | Ojo de agua o manantial | 3 | galones/minuto | 4 | galones/minuto | NO | SI | MAYOR A 100M | Regular: La cuenca está generalmente forestada | 5000 | galones | Desinfección con cloro | NO | 0 | mg/l |  | NO |  | NO | 27 | 0 | 0 | 2 | 1.51 | 4 | REQUIERE MANTENIMIENTO | REQUIERE MANTENIMIENTO | BUENAS CONDICIONES | BUENAS CONDICIONES | POCA DEFORESTACION SIN AFECTAR SISTEMA | A
2015-12-19 | 7 | EL PARAISO | 102 | San Lucas | 2515 | San Lucas Centro | 1980 | San Lucas | 1 | Junata de Agua San Lucas | 1357 | 245 | 13.747 | -86.9878 | CARE | 4000000 | Acueducto por Gravedad | BUENO |  |  |  | Quebrada | 39 | galones/minuto | 30 | galones/minuto | NO | SI | MENOR A 100M | Regular: La cuenca está generalmente forestada | 30000 | galones | Desinfección con cloro | NO | 0 | mg/l |  | NO |  | NO | 245 | 0 | 0 | 4 | 2.17 | 4 | BUENAS CONDICIONES | REQUIERE MANTENIMIENTO | REQUIERE MANTENIMIENTO | REQUIERE MANTENIMIENTO | POCA DEFORESTACION SIN AFECTAR SISTEMA | A
2014-12-12 | 7 | EL PARAISO | 102 | San Lucas | 2388 | Surule | 1995 | Surule | 1 | Junta de Agua Surule | 117 | 31 | 13.7392 | -86.9107 | Visión Mundial | 1000000 | Acueducto por Gravedad | MALO |  |  |  | Ojo de agua o manantial | 2 | galones/minuto | 6 | galones/minuto | NO | NO | MAYOR A 100M | Regular: La cuenca está generalmente forestada | 5000 | galones | Desinfección con cloro | NO | 0 | mg/l |  | NO |  | NO | 31 | 0 | 0 | 2 | 0.88 | 4 | REQUIERE OBRAS MENORES | BUENAS CONDICIONES | BUENAS CONDICIONES | BUENAS CONDICIONES | POCA DEFORESTACION SIN AFECTAR SISTEMA | B
2014-10-10 | 7 | EL PARAISO | 102 | San Lucas | 2382 | Tapahuasca | 1985 | Buena Vista No.1 | 1 | Junta de Agua Tapahuasca | 314 | 78 | 13.7423 | -86.9222 | OTRA | 400000 | Acueducto por Gravedad | BUENO |  |  |  | Ojo de agua o manantial | 5 | galones/minuto | 5 | galones/minuto | NO | SI | MAYOR A 100M | Bueno: La micro-cuenca está forestada. La toma de agua está cercada y protegida de contaminación | 5000 | galones | Desinfección con cloro | NO | 0 | mg/l |  | NO |  | NO | 78 | 0 | 0 | 4 | 0.87 | 3 | BUENAS CONDICIONES | REQUIERE MANTENIMIENTO | REQUIERE MANTENIMIENTO | BUENAS CONDICIONES | SIN DEFORESTAR | B
2015-07-10 | 7 | EL PARAISO | 103 | San Matías | 3214 | El espinito | 2015 | El Espinito | 1 | junta de agua el espinito | 525 | 105 | 13.9596 | -86.6548 | Visión Mundial, Municipalidad | 150000 | Acueducto por Bombeo | BUENO |  |  |  | Pozo Perforado | 25 | galones/minuto | 20 | galones/minuto | SI | SI | MENOR A 100M | Regular: La cuenca está generalmente forestada | 5000 | galones | Ninguno | NO | 0 | mg/l |  | NO |  | NO | 105 | 0 | 0 | 24 | 3.24 | 2 | BUENAS CONDICIONES | REQUIERE MANTENIMIENTO | REQUIERE MANTENIMIENTO | BUENAS CONDICIONES | POCA DEFORESTACION SIN AFECTAR SISTEMA | B
2015-07-03 | 7 | EL PARAISO | 103 | San Matías | 3198 | El Guayacan Sector 1 | 2006 | El Guayacán | 1 | junta de agua potable el guayacan | 390 | 65 | 13.951 | -86.6389 | Club Rotario, SANAA, OTRA, Visión Mundial | 0 | Acueducto por Bombeo | REGULAR |  |  |  | Pozo Perforado | 60 | galones/minuto | 60 | galones/minuto | SI | SI | MAYOR A 100M | Regular: La cuenca está generalmente forestada | 10 | galones | Ninguno | NO | 1 | mg/l | 2012-05-11 | SI | 2012-05-11 | SI | 76 | 0 | 0 | 6 | 10.76 | 1 | REQUIERE MANTENIMIENTO | REQUIERE MANTENIMIENTO | REQUIERE MANTENIMIENTO | REQUIERE MANTENIMIENTO | POCA DEFORESTACION SIN AFECTAR SISTEMA | B
2015-07-03 | 7 | EL PARAISO | 103 | San Matías | 3200 | El Guayacan Sector 2 La Ceiba | 2010 | El Guayacán | 1 | junta de agua potable el guayacan | 66 | 11 | 13.9489 | -86.6414 | Visión Mundial, Club Rotario, SANAA | 330000 | Acueducto por Bombeo | REGULAR |  |  |  | Pozo Perforado | 60 | galones/minuto | 60 | galones/minuto | SI | SI | MAYOR A 100M | Regular: La cuenca está generalmente forestada | 5000 | galones | Ninguno | NO | 0 | mg/l | 2012-05-11 | SI | 2012-05-11 | SI | 65 | 0 | 0 | 24 | 12.58 | 4 | REQUIERE MANTENIMIENTO | REQUIERE MANTENIMIENTO | REQUIERE MANTENIMIENTO | REQUIERE MANTENIMIENTO | POCA DEFORESTACION SIN AFECTAR SISTEMA | B
2015-07-04 | 7 | EL PARAISO | 103 | San Matías | 3207 | El Robledal | 1985 | Corral Falso | 1 | junta de agua corral falso | 670 | 134 | 13.9989 | -86.5403 | SANAA, OTRA | 350000 | Acueducto por Gravedad | REGULAR |  |  |  | Ojo de agua o manantial | 100 | galones/minuto | 84 | galones/minuto | SI | SI | MENOR A 100M | Regular: La cuenca está generalmente forestada | 5000 | galones | Desinfección con cloro | SI | 1.2 | mg/l | 2014-05-25 | SI | 2014-05-25 | SI | 113 | 0 | 0 | 24 | 12.06 | 2 | REQUIERE MANTENIMIENTO | BUENAS CONDICIONES | BUENAS CONDICIONES | BUENAS CONDICIONES | POCA DEFORESTACION SIN AFECTAR SISTEMA | A
2015-07-06 | 7 | EL PARAISO | 103 | San Matías | 3210 | la concepcion | 2012 | La Concepción | 1 | junta de agua la concepcion | 1116 | 186 | 13.979 | -86.6953 | Visión Mundial, OTRA | 850000 | Acueducto por Gravedad | BUENO |  |  |  | Pozo Perforado | 50 | galones/minuto | 50 | galones/minuto | SI | SI | MAYOR A 100M | Bueno: La micro-cuenca está forestada. La toma de agua está cercada y protegida de contaminación | 11000 | galones | Desinfección con cloro | SI | 1.4 | mg/l | 2015-06-10 | SI | 2015-06-10 | SI | 120 | 0 | 0 | 12 | 5.68 | 4 | BUENAS CONDICIONES | BUENAS CONDICIONES | REQUIERE MANTENIMIENTO | REQUIERE MANTENIMIENTO | SIN DEFORESTAR | A
2015-07-06 | 7 | EL PARAISO | 103 | San Matías | 3208 | san jeronimo | 2000 | San Jerónimo | 1 | junta de agua san jeronimo | 120 | 20 | 13.9779 | -86.6465 | Visión Mundial, SANAA | 487852 | Acueducto por Bombeo | BUENO |  |  |  | Pozo Perforado | 14 | galones/minuto | 14 | galones/minuto | SI | SI | MENOR A 100M | Bueno: La micro-cuenca está forestada. La toma de agua está cercada y protegida de contaminación | 5000 | galones | Desinfección con cloro | SI | 1 | mg/l | 2015-03-30 | NO | 2015-03-30 | NO | 20 | 0 | 0 | 24 | 9.54 | 4 | BUENAS CONDICIONES | BUENAS CONDICIONES | BUENAS CONDICIONES | BUENAS CONDICIONES | SIN DEFORESTAR | A
2015-07-02 | 7 | EL PARAISO | 103 | San Matías | 3203 | San Matias +2 | 1985 | El Robledal, San Matías | 2 | junta de agua el robledal, Junta de agua san matias | 3300 | 550 | 13.9989 | -86.5403 | SANAA | 1450000 | Acueducto por Gravedad | REGULAR |  |  |  | Quebrada | 95 | galones/minuto | 80 | galones/minuto | NO | SI | MAYOR A 100M | Bueno: La micro-cuenca está forestada. La toma de agua está cercada y protegida de contaminación | 5000 | galones | Filtración rápida | SI | 1.2 | mg/l | 2014-05-04 | SI | 2014-05-04 | SI | 113 | 0 | 0 | 24 | 11.46 | 2 | REQUIERE MANTENIMIENTO | BUENAS CONDICIONES | BUENAS CONDICIONES | BUENAS CONDICIONES | SIN DEFORESTAR | A
2015-11-28 | 7 | EL PARAISO | 104 | Soledad | 3878 | col.Exequiel Casco | 2005 | Col.Exequiel Casco | 1 | Col.Exequiel Casco | 306 | 51 | 13.5098 | -87.1254 | Municipalidad, PRRACAGUA | 3050.8 | Acueducto por Gravedad | REGULAR |  |  |  | Ojo de agua o manantial | 80 | galones/minuto | 75 | galones/minuto | NO | SI | MENOR A 100M | Regular: La cuenca está generalmente forestada | 10000 | galones | Ninguno | NO | 0 | mg/l | 2015-06-15 | SI | 2015-06-15 | SI | 45 | 0 | 0 | 24 | 24.22 | 4 | REQUIERE MANTENIMIENTO | REQUIERE MANTENIMIENTO | REQUIERE MANTENIMIENTO | REQUIERE MANTENIMIENTO | POCA DEFORESTACION SIN AFECTAR SISTEMA | B
2015-11-28 | 7 | EL PARAISO | 104 | Soledad | 3882 | El Guajiniquil | 2013 | El Guajiniquil | 1 | El Guanijiquil | 270 | 45 | 13.6001 | -87.1648 | SANAA, CARE, Municipalidad | 1000700 | Acueducto por Bombeo | BUENO |  |  |  | Pozo Perforado | 10 | galones/minuto | 6 | galones/minuto | SI | SI | MENOR A 100M | Bueno: La micro-cuenca está forestada. La toma de agua está cercada y protegida de contaminación | 5000 | galones | Filtración rápida | SI | 1.5 | mg/l | 2015-06-30 | SI | 2015-06-30 | SI | 45 | 45 | 45 | 0 | 3.03 | 4 | BUENAS CONDICIONES | BUENAS CONDICIONES | BUENAS CONDICIONES | BUENAS CONDICIONES | SIN DEFORESTAR | A
2015-11-28 | 7 | EL PARAISO | 104 | Soledad | 3871 | El Llano | 1998 | El Llano | 1 | El Llano | 324 | 54 | 13.6288 | -87.1134 | SANAA, Alcaldía | 0 | Acueducto por Gravedad | MALO |  |  |  | Ojo de agua o manantial | 7 | galones/minuto | 3 | galones/minuto | NO | SI | MENOR A 100M | Regular: La cuenca está generalmente forestada | 5000 | galones | Ninguno | NO | 0 | mg/l | 2013-07-19 | SI | 2013-07-19 | SI | 54 | 0 | 0 | 6 | 1.77 | 4 | REQUIERE OBRAS MENORES | REQUIERE MANTENIMIENTO | REQUIERE MANTENIMIENTO | REQUIERE OBRAS MENORES | POCA DEFORESTACION SIN AFECTAR SISTEMA | B
2015-11-28 | 7 | EL PARAISO | 104 | Soledad | 3873 | El Retiro | 1976 | El Retiro | 1 | El Retiro | 180 | 30 | 13.6324 | -87.2056 | Municipalidad | 350 | Acueducto por Gravedad | MALO |  |  |  | Ojo de agua o manantial | 12 | galones/minuto | 5 | galones/minuto | NO | SI | MENOR A 100M | Regular: La cuenca está generalmente forestada | 5000 | galones | Desinfección con cloro | SI | 1.2 | mg/l | 2013-04-18 | NO | 2013-04-18 | NO | 30 | 0 | 0 | 2 | 5.45 | 4 | REQUIERE OBRAS MENORES | REQUIERE OBRAS MENORES | BUENAS CONDICIONES | REQUIERE OBRAS MENORES | POCA DEFORESTACION SIN AFECTAR SISTEMA | A
2015-11-28 | 7 | EL PARAISO | 104 | Soledad | 3872 | el vajillo | 1988 | El Bajío | 1 | El Vajillo | 168 | 28 | 13.6288 | -87.1134 | SANAA | 1.5 | Acueducto por Gravedad | REGULAR |  |  |  | Ojo de agua o manantial | 10 | galones/minuto | 5 | galones/minuto | NO | SI | MENOR A 100M | Regular: La cuenca está generalmente forestada | 5000 | galones | Ninguno | NO | 0 | mg/l | 2005-09-20 | SI | 2005-09-20 | SI | 25 | 0 | 0 | 12 | 5.45 | 4 | REQUIERE MANTENIMIENTO | REQUIERE MANTENIMIENTO | REQUIERE MANTENIMIENTO | REQUIERE MANTENIMIENTO | POCA DEFORESTACION SIN AFECTAR SISTEMA | B
2015-11-28 | 7 | EL PARAISO | 104 | Soledad | 3884 | El Victoriano | 2004 | El Victoriano | 1 | El Victoriano | 540 | 90 | 13.6185 | -87.1795 | OTRA | 0 | Acueducto por Gravedad | BUENO |  |  |  | Ojo de agua o manantial | 65 | galones/minuto | 40 | galones/minuto | NO | SI | MENOR A 100M | Regular: La cuenca está generalmente forestada | 5000 | galones | Ninguno | NO | 0 | mg/l | 2014-04-28 | NO | 2014-04-28 | NO | 64 | 0 | 0 | 2 | 13.84 | 4 | BUENAS CONDICIONES | BUENAS CONDICIONES | BUENAS CONDICIONES | BUENAS CONDICIONES | POCA DEFORESTACION SIN AFECTAR SISTEMA | A
2015-11-28 | 7 | EL PARAISO | 104 | Soledad | 3863 | la culebra | 1990 | La Culebra | 1 | la culebra | 300 | 50 | 13.5432 | -87.2213 | SANAA | 450 | Acueducto por Gravedad | REGULAR |  |  |  | Ojo de agua o manantial | 100 | galones/minuto | 85 | galones/minuto | NO | SI | MENOR A 100M | Regular: La cuenca está generalmente forestada | 5000 | galones | Ninguno | NO | 0 | mg/l | 2012-03-27 | SI | 2012-03-27 | SI | 85 | 0 | 0 | 12 | 16.03 | 3 | REQUIERE MANTENIMIENTO | REQUIERE MANTENIMIENTO | BUENAS CONDICIONES | REQUIERE OBRAS MENORES | POCA DEFORESTACION SIN AFECTAR SISTEMA | B
2015-11-28 | 7 | EL PARAISO | 104 | Soledad | 3879 | la halbaca | 2005 | Col La Halbaca | 1 | La Halbaca | 144 | 24 | 13.5098 | -87.1254 | Municipalidad, OTRA | 350 | Acueducto por Gravedad | REGULAR |  |  |  | Ojo de agua o manantial | 80 | galones/minuto | 72 | galones/minuto | NO | SI | MAYOR A 100M | Regular: La cuenca está generalmente forestada | 5000 | galones | Ninguno | NO | 0 | mg/l | 2015-06-15 | SI | 2015-06-15 | SI | 24 | 0 | 0 | 24 | 45.42 | 4 | REQUIERE MANTENIMIENTO | REQUIERE MANTENIMIENTO | REQUIERE MANTENIMIENTO | REQUIERE MANTENIMIENTO | POCA DEFORESTACION SIN AFECTAR SISTEMA | B
2015-11-28 | 7 | EL PARAISO | 104 | Soledad | 3880 | los Aguileras | 2002 | Los Aguilera No.1 | 1 | los Aguileras | 198 | 32 | 13.5633 | -87.1571 | Municipalidad, OTRA | 450 | Acueducto por Bombeo | REGULAR |  |  |  | Ojo de agua o manantial | 22 | galones/minuto | 14 | galones/minuto | NO | SI | MENOR A 100M | Regular: La cuenca está generalmente forestada | 5000 | galones | Ninguno | NO | 0 | mg/l | 2008-05-19 | SI | 2008-05-19 | SI | 30 | 0 | 0 | 24 | 9.99 | 4 | REQUIERE MANTENIMIENTO | REQUIERE MANTENIMIENTO | REQUIERE MANTENIMIENTO | REQUIERE MANTENIMIENTO | POCA DEFORESTACION SIN AFECTAR SISTEMA | B
2015-11-28 | 7 | EL PARAISO | 104 | Soledad | 3862 | santo domingo | 2002 | Santo Domingo | 1 | santo domingo | 750 | 125 | 13.5679 | -87.1577 | CARE, SANAA | 578547 | Acueducto por Bombeo | REGULAR |  |  |  | Pozo Perforado | 150 | galones/minuto | 120 | galones/minuto | NO | SI | MENOR A 100M | Bueno: La micro-cuenca está forestada. La toma de agua está cercada y protegida de contaminación | 5000 | galones | Desinfección con cloro | NO | 0 | mg/l |  | NO |  | NO | 125 | 0 | 0 | 3 | 16.35 | 1 | REQUIERE MANTENIMIENTO | REQUIERE MANTENIMIENTO | BUENAS CONDICIONES | REQUIERE OBRAS MENORES | SIN DEFORESTAR | B
2015-11-28 | 7 | EL PARAISO | 104 | Soledad | 3874 | soledad centro | 1977 | Soledad | 1 | soledad centro | 912 | 152 | 13.3577 | -87.0537 | Municipalidad | 300 | Acueducto por Gravedad | BUENO |  |  |  | Ojo de agua o manantial | 12 | galones/minuto | 10 | galones/minuto | NO | NO | MENOR A 100M | Regular: La cuenca está generalmente forestada | 25 | galones | Ninguno | NO | 0 | mg/l |  | NO |  | NO | 152 | 0 | 0 | 1 | 1.08 | 1 | BUENAS CONDICIONES | REQUIERE MANTENIMIENTO | BUENAS CONDICIONES | REQUIERE MANTENIMIENTO | POCA DEFORESTACION SIN AFECTAR SISTEMA | B
2015-07-13 | 7 | EL PARAISO | 105 | Teupasenti | 3220 | casas viejas | 1999 | Casas Viejas | 1 | junta de agua casas viejas | 120 | 20 | 14.2791 | -86.7549 | SANAA, CARITAS | 250000 | Acueducto por Gravedad | BUENO |  |  |  | Quebrada | 35 | galones/minuto | 29 | galones/minuto | NO | SI | MENOR A 100M | Bueno: La micro-cuenca está forestada. La toma de agua está cercada y protegida de contaminación | 5000 | galones | Ninguno | NO | 0 | mg/l | 2008-05-05 | SI | 2008-05-05 | SI | 35 | 0 | 0 | 24 | 13.63 | 4 | BUENAS CONDICIONES | BUENAS CONDICIONES | REQUIERE MANTENIMIENTO | BUENAS CONDICIONES | SIN DEFORESTAR | A
2014-11-21 | 7 | EL PARAISO | 105 | Teupasenti | 2332 | Esperanza,La Victoria | 2004 | La Esperanza | 1 | Junta de Agua La Esperanza y la Victoria | 378 | 60 | 14.3052 | -86.6685 | SANAA | 450000 | Acueducto por Gravedad | REGULAR |  |  |  | Ojo de agua o manantial | 30 | galones/minuto | 30 | galones/minuto | SI | SI | MAYOR A 100M | Regular: La cuenca está generalmente forestada | 8000 | galones | Desinfección con cloro | NO | 0 | mg/l |  | NO |  | NO | 44 | 0 | 0 | 24 | 9.29 | 4 | REQUIERE MANTENIMIENTO | REQUIERE MANTENIMIENTO | REQUIERE MANTENIMIENTO | REQUIERE MANTENIMIENTO | POCA DEFORESTACION SIN AFECTAR SISTEMA | B
2015-07-13 | 7 | EL PARAISO | 105 | Teupasenti | 3222 | paso hondo | 1994 | Paso Hondo | 1 | junta de agua paso hondo | 300 | 50 | 14.2433 | -86.7501 | Fondo Hondureño de Inversión Social, Alcaldía | 245000 | Acueducto por Gravedad | BUENO |  |  |  | Quebrada | 25 | galones/minuto | 15 | galones/minuto | NO | SI | MAYOR A 100M | Bueno: La micro-cuenca está forestada. La toma de agua está cercada y protegida de contaminación | 5000 | galones | Ninguno | NO | 0 | mg/l |  | SI |  | NO | 42 | 0 | 0 | 24 | 8.11 | 4 | BUENAS CONDICIONES | BUENAS CONDICIONES | BUENAS CONDICIONES | BUENAS CONDICIONES | SIN DEFORESTAR | A
2014-07-24 | 7 | EL PARAISO | 105 | Teupasenti | 1785 | Acueducto Cabeceras de Almendares | 2010 | Cabeceras de Almendares | 1 | Junta de Agua Cabeceras de Almendares | 180 | 36 | 14.4119 | -86.6778 |  |  | Acueducto por Gravedad | BUENO |  |  |  | Quebrada | 5 | galones/minuto | 5 | galones/minuto | SI | SI | MAYOR A 100M | Bueno: La micro-cuenca está forestada. La toma de agua está cercada y protegida de contaminación | 10000 | galones | Ninguno | NO | 0 | mg/l | 2014-07-24 | NO | 2014-07-24 | NO | 36 | 0 | 0 | 24 | 1.89 | 4 | BUENAS CONDICIONES | REQUIERE MANTENIMIENTO | BUENAS CONDICIONES | BUENAS CONDICIONES | SIN DEFORESTAR | A
2014-12-08 | 7 | EL PARAISO | 105 | Teupasenti | 2379 | Barrio san Jose | 1987 | B.san jose | 1 | Junta de Agua B.san jose | 1250 | 250 | 14.1784 | -86.7513 | SANAA | 0 | Acueducto por Gravedad | BUENO |  |  |  | Ojo de agua o manantial | 230 | galones/minuto | 18 | galones/minuto | NO | SI | MENOR A 100M | Bueno: La micro-cuenca está forestada. La toma de agua está cercada y protegida de contaminación | 5000 | galones | Desinfección con cloro | SI | 1 | mg/l | 2012-04-10 | SI | 2012-04-10 | NO | 125 | 0 | 0 | 12 | 25.07 | 1 | BUENAS CONDICIONES | REQUIERE MANTENIMIENTO | REQUIERE MANTENIMIENTO | REQUIERE MANTENIMIENTO | SIN DEFORESTAR | A
2014-12-12 | 7 | EL PARAISO | 105 | Teupasenti | 2375 | Buenos Aires | 1999 | buenos aires | 1 | Junta de agua buenos aires | 152 | 29 | 14.2971 | -86.5745 | Proyecto ALA 86/20 | 225000 | Acueducto por Gravedad | BUENO |  |  |  | Río | 9 | galones/minuto | 7 | galones/minuto | NO | SI | MENOR A 100M | Regular: La cuenca está generalmente forestada | 5000 | galones | Desinfección con cloro | NO | 0 | mg/l |  | NO |  | NO | 29 | 0 | 0 | 0 | 4.23 | 4 | BUENAS CONDICIONES | BUENAS CONDICIONES | BUENAS CONDICIONES | BUENAS CONDICIONES | POCA DEFORESTACION SIN AFECTAR SISTEMA | A
2014-07-01 | 7 | EL PARAISO | 105 | Teupasenti | 1745 | Copantillo | 2001 | El Copantillo | 1 | Junta de agua Copantillo | 138 | 27 | 14.1487 | -86.682 | OTRA, Proyecto ALA 86/20 | 160000 | Acueducto por Gravedad | REGULAR |  |  |  | Ojo de agua o manantial | 4 | galones/minuto | 7 | galones/minuto | NO | NO | MAYOR A 100M | Malo: La cuenca está en fase de deforestación; la toma de agua no está directamente protegida pero no se observen afectaciones mayores | 1500 | galones | Desinfección con cloro | SI | 1 | mg/l | 2014-07-01 | NO | 2014-07-01 | NO | 27 | 0 | 0 | 12 | 2.02 | 3 | REQUIERE MANTENIMIENTO | REQUIERE MANTENIMIENTO | REQUIERE MANTENIMIENTO | REQUIERE OBRAS MENORES | DEFORESTACION REGULAR POCA AFECTACION DEL SISTEMA | B
2014-07-14 | 7 | EL PARAISO | 105 | Teupasenti | 1749 | El Carrizal | 2003 | El Carrizal | 1 | Junta de Agua el Carrizal | 125 | 25 | 14.1598 | -86.7427 | Ninguna, OTRA | 552000 | Acueducto por Gravedad | BUENO |  |  |  | Ojo de agua o manantial | 15 | galones/minuto | 7 | galones/minuto | SI | SI | MAYOR A 100M | Bueno: La micro-cuenca está forestada. La toma de agua está cercada y protegida de contaminación | 5000 | galones | Desinfección con cloro | SI | 1 | mg/l | 2014-07-15 | NO | 2014-07-15 | NO | 26 | 0 | 0 | 24 | 7.86 | 4 | BUENAS CONDICIONES | REQUIERE MANTENIMIENTO | REQUIERE MANTENIMIENTO | REQUIERE MANTENIMIENTO | SIN DEFORESTAR | A
2014-12-06 | 7 | EL PARAISO | 105 | Teupasenti | 2380 | El Encino | 1989 | El Encino | 2 | Junta de Agia El Encino, Junta de Agua El Encino | 1200 | 240 | 14.1602 | -86.773 | SANAA | 0 | Acueducto por Gravedad | REGULAR |  |  |  | Ojo de agua o manantial | 120 | galones/minuto | 15 | galones/minuto | SI | SI | MENOR A 100M | Regular: La cuenca está generalmente forestada | 5000 | galones | Desinfección con cloro | NO | 0 | mg/l |  | NO |  | NO | 80 | 0 | 0 | 24 | 20.44 | 3 | REQUIERE MANTENIMIENTO | REQUIERE MANTENIMIENTO | REQUIERE MANTENIMIENTO | REQUIERE MANTENIMIENTO | POCA DEFORESTACION SIN AFECTAR SISTEMA | B
2015-06-19 | 7 | EL PARAISO | 105 | Teupasenti | 2908 | El Guajaco | 2011 | El Guajaco | 1 | Junta de agua el Guajaco | 233 | 46 | 14.3519 | -86.629 | SANAA, Municipalidad | 538038 | Acueducto por Gravedad | BUENO |  |  |  | Ojo de agua o manantial | 25 | galones/minuto | 20 | galones/minuto | SI | SI | MENOR A 100M | Bueno: La micro-cuenca está forestada. La toma de agua está cercada y protegida de contaminación | 5000 | galones | Desinfección con cloro | NO | 0 | mg/l |  | NO |  | NO | 46 | 0 | 0 | 24 | 7.41 | 4 | BUENAS CONDICIONES | BUENAS CONDICIONES | BUENAS CONDICIONES | BUENAS CONDICIONES | SIN DEFORESTAR | A
2014-07-31 | 7 | EL PARAISO | 105 | Teupasenti | 1799 | El Guapinol | 2006 | El Guapinol | 1 | Junta de Agua El Guapinol | 245 | 49 | 14.3274 | -86.636 | Fondo Hondureño de Inversión Social | 650000 | Acueducto por Gravedad | BUENO |  |  |  | Ojo de agua o manantial | 13 | galones/minuto | 12 | galones/minuto | SI | SI | MAYOR A 100M | Bueno: La micro-cuenca está forestada. La toma de agua está cercada y protegida de contaminación | 5000 | galones | Desinfección con cloro | NO | 0 | mg/l | 2014-07-31 | NO | 2014-07-31 | NO | 43 | 0 | 0 | 24 | 4.12 | 4 | BUENAS CONDICIONES | BUENAS CONDICIONES | BUENAS CONDICIONES | BUENAS CONDICIONES | SIN DEFORESTAR | A
2014-06-27 | 7 | EL PARAISO | 105 | Teupasenti | 1759 | El Jute,Canton , Veracruz y Matasano | 1991 | El Cantón, Veracruz, El Jute, El Matasano | 3 | Junta de Agua Cantón, Junta de Agua Veracruz y Matazano, Junta de Agua el Jute | 870 | 220 | 14.1728 | -86.7867 | Proyecto ALA 86/20 | 450000 | Acueducto por Gravedad | BUENO |  |  |  | Ojo de agua o manantial | 105 | galones/minuto | 75 | galones/minuto | SI | SI | MENOR A 100M | Bueno: La micro-cuenca está forestada. La toma de agua está cercada y protegida de contaminación | 39000 | galones | Desinfección con cloro | SI | 1 | mg/l |  | NO |  | NO | 220 | 0 | 0 | 13 | 6.5 | 4 | BUENAS CONDICIONES | BUENAS CONDICIONES | BUENAS CONDICIONES | BUENAS CONDICIONES | SIN DEFORESTAR | A
2014-07-25 | 7 | EL PARAISO | 105 | Teupasenti | 1798 | El Ocotal | 1987 | El Ocotal | 1 | Junta de Agua El Ocotal | 1200 | 300 | 14.3386 | -86.5836 | Proyecto ALA 86/20, OTRA | 400000 | Acueducto por Gravedad | BUENO |  |  |  | Quebrada | 120 | galones/minuto | 50 | galones/minuto | SI | SI | MENOR A 100M | Bueno: La micro-cuenca está forestada. La toma de agua está cercada y protegida de contaminación | 30000 | galones | Desinfección con cloro | NO | 0 | mg/l | 2014-07-25 | NO | 2014-07-25 | NO | 212 | 0 | 0 | 24 | 7.71 | 4 | BUENAS CONDICIONES | BUENAS CONDICIONES | BUENAS CONDICIONES | BUENAS CONDICIONES | SIN DEFORESTAR | A
2014-11-06 | 7 | EL PARAISO | 105 | Teupasenti | 2390 | El Panal | 2000 | El Panal | 1 | Junta de Agua El Panal | 192 | 42 | 14.1633 | -86.7356 | OTRA | 0 | Acueducto por Gravedad | REGULAR |  |  |  | Ojo de agua o manantial | 30 | galones/minuto | 27 | galones/minuto | SI | SI | MAYOR A 100M | Regular: La cuenca está generalmente forestada | 5000 | galones | Desinfección con cloro | NO | 0 | mg/l |  | NO |  | NO | 42 | 0 | 0 | 24 | 9.73 | 4 | REQUIERE MANTENIMIENTO | REQUIERE MANTENIMIENTO | REQUIERE MANTENIMIENTO | REQUIERE MANTENIMIENTO | POCA DEFORESTACION SIN AFECTAR SISTEMA | B
2014-10-24 | 7 | EL PARAISO | 105 | Teupasenti | 2328 | El Quebrachal | 1992 | El Quebrachal | 1 | Junta de Agua El Quebrachal | 325 | 65 | 14.347 | -86.6895 | Proyecto ALA 86/20 | 200000 | Acueducto por Gravedad | REGULAR |  |  |  | Ojo de agua o manantial | 12 | galones/minuto | 12 | galones/minuto | NO | SI | MENOR A 100M | Regular: La cuenca está generalmente forestada | 10000 | galones | Desinfección con cloro | NO | 0 | mg/l |  | NO |  | NO | 35 | 0 | 0 | 12 | 4.67 | 4 | REQUIERE MANTENIMIENTO | REQUIERE MANTENIMIENTO | REQUIERE MANTENIMIENTO | REQUIERE MANTENIMIENTO | POCA DEFORESTACION SIN AFECTAR SISTEMA | B
2014-12-11 | 7 | EL PARAISO | 105 | Teupasenti | 2374 | El Rodeo | 1992 | EL Rodeo | 1 | Junta de agua el rodeo | 960 | 240 | 14.3024 | -86.6493 | Ninguna, Proyecto ALA 86/20 | 386000 | Acueducto por Gravedad | REGULAR |  |  |  | Quebrada | 250 | galones/minuto | 60 | galones/minuto | SI | SI | MENOR A 100M | Bueno: La micro-cuenca está forestada. La toma de agua está cercada y protegida de contaminación | 20000 | galones | Desinfección con cloro | SI | 1 | mg/l | 2013-10-05 | SI | 2013-10-05 | NO | 240 | 0 | 0 | 24 | 14.19 | 4 | REQUIERE MANTENIMIENTO | REQUIERE MANTENIMIENTO | BUENAS CONDICIONES | BUENAS CONDICIONES | SIN DEFORESTAR | A
2014-12-12 | 7 | EL PARAISO | 105 | Teupasenti | 2394 | El suyatal | 1993 | El suyatal | 1 | Junta de Agua El Suyatal | 304 | 94 | 14.2586 | -86.8049 | Proyecto ALA 86/20 | 350000 | Acueducto por Gravedad | BUENO |  |  |  | Quebrada | 27 | galones/minuto | 27 | galones/minuto | NO | SI | MENOR A 100M | Regular: La cuenca está generalmente forestada | 12000 | galones | Desinfección con cloro | NO | 0 | mg/l |  | NO |  | NO | 94 | 0 | 0 | 12 | 3.91 | 4 | BUENAS CONDICIONES | BUENAS CONDICIONES | BUENAS CONDICIONES | BUENAS CONDICIONES | POCA DEFORESTACION SIN AFECTAR SISTEMA | A
2014-08-01 | 7 | EL PARAISO | 105 | Teupasenti | 1830 | El Zapotal y Ojustal | 1992 | El Zapotal | 1 | Junta de Agua El Zapotal y Ojustal | 194 | 62 | 14.3364 | -86.6253 | Proyecto ALA 86/20 | 300000 | Acueducto por Gravedad | BUENO |  |  |  | Ojo de agua o manantial | 16 | galones/minuto | 15 | galones/minuto | NO | SI | MAYOR A 100M | Regular: La cuenca está generalmente forestada | 15000 | galones | Ninguno | NO | 0 | mg/l |  | NO |  | NO | 72 | 0 | 0 | 24 | 3.03 | 4 | BUENAS CONDICIONES | BUENAS CONDICIONES | BUENAS CONDICIONES | BUENAS CONDICIONES | POCA DEFORESTACION SIN AFECTAR SISTEMA | A
2015-06-04 | 7 | EL PARAISO | 105 | Teupasenti | 2829 | Escobas Amarillas | 1988 | Escobas Amarillas | 1 | Junta de Agua Escobas Amarillas | 368 | 72 | 14.1848 | -86.6749 | CARE, SANAA | 600000 | Acueducto por Gravedad | REGULAR |  |  |  | Quebrada | 79 | galones/minuto | 36 | galones/minuto | SI | SI | MENOR A 100M | Malo: La cuenca está en fase de deforestación; la toma de agua no está directamente protegida pero no se observen afectaciones mayores | 5000 | galones | Desinfección con cloro | NO | 0 | mg/l |  | NO |  | NO | 72 | 0 | 0 | 24 | 14.95 | 3 | REQUIERE MANTENIMIENTO | BUENAS CONDICIONES | BUENAS CONDICIONES | BUENAS CONDICIONES | DEFORESTACION REGULAR POCA AFECTACION DEL SISTEMA | A
2014-12-15 | 7 | EL PARAISO | 105 | Teupasenti | 2378 | La Aguja | 1990 | La Aguja | 1 | Junta de Agua La Aguja | 8 | 38 | 14.2954 | -86.6165 | Proyecto ALA 86/20 | 228000 | Acueducto por Gravedad | REGULAR |  |  |  | Quebrada | 75 | galones/minuto | 12 | galones/minuto | NO | SI | MENOR A 100M | Regular: La cuenca está generalmente forestada | 5000 | galones | Desinfección con cloro | NO | 0 | mg/l |  | NO |  | NO | 38 | 0 | 0 | 24 | 26.89 | 4 | REQUIERE MANTENIMIENTO | REQUIERE MANTENIMIENTO | BUENAS CONDICIONES | REQUIERE MANTENIMIENTO | POCA DEFORESTACION SIN AFECTAR SISTEMA | A
2014-08-06 | 7 | EL PARAISO | 105 | Teupasenti | 1802 | La Cebadilla y El Corralito | 2001 | El Corralito, La Cebadilla | 2 | Junta de Agua El Corralito, Junta de Agua La Cebadilla | 785 | 155 | 14.3455 | -86.5182 | Ninguna, Municipalidad, SANAA | 694447 | Acueducto por Gravedad | BUENO |  |  |  | Quebrada | 120 | galones/minuto | 50 | galones/minuto | SI | SI | MENOR A 100M | Regular: La cuenca está generalmente forestada | 20000 | galones | Ninguno | NO | 0 | mg/l |  | NO |  | NO | 120 | 0 | 0 | 24 | 13.63 | 4 | BUENAS CONDICIONES | REQUIERE MANTENIMIENTO | BUENAS CONDICIONES | BUENAS CONDICIONES | POCA DEFORESTACION SIN AFECTAR SISTEMA | A
2014-07-03 | 7 | EL PARAISO | 105 | Teupasenti | 1754 | La Comunidad y Villa Hermosa | 1992 | La Comunidad | 1 | Junta de Agua La Comunidad y Villa Hermosa | 268 | 63 | 14.1505 | -86.6991 | OTRA | 750000 | Acueducto por Gravedad | BUENO |  |  |  | Ojo de agua o manantial | 19 | galones/minuto | 28 | galones/minuto | SI | SI | MAYOR A 100M | Bueno: La micro-cuenca está forestada. La toma de agua está cercada y protegida de contaminación | 5000 | galones | Desinfección con cloro | SI | 1 | mg/l | 2011-07-03 | SI | 2011-07-03 | SI | 63 | 0 | 0 | 24 | 4.11 | 4 | BUENAS CONDICIONES | REQUIERE MANTENIMIENTO | REQUIERE MANTENIMIENTO | REQUIERE MANTENIMIENTO | SIN DEFORESTAR | A
2015-08-01 | 7 | EL PARAISO | 105 | Teupasenti | 3452 | la esperanza | 2004 | La Esperanza | 1 | junta de agua la esperanza | 192 | 32 | 14.3448 | -86.6 | Proyecto ALA 86/20 | 1500000 | Acueducto por Gravedad | REGULAR |  |  |  | Quebrada | 80 | galones/minuto | 55 | galones/minuto | SI | SI | MENOR A 100M | Bueno: La micro-cuenca está forestada. La toma de agua está cercada y protegida de contaminación | 5000 | galones | Ninguno | NO | 0 | mg/l | 2008-05-16 | SI | 2008-05-16 | NO | 32 | 0 | 0 | 24 | 34.06 | 4 | REQUIERE MANTENIMIENTO | REQUIERE MANTENIMIENTO | REQUIERE MANTENIMIENTO | REQUIERE MANTENIMIENTO | SIN DEFORESTAR | A
2014-08-08 | 7 | EL PARAISO | 105 | Teupasenti | 1801 | La Granja | 1982 | La Granja | 1 | Junta de Agua La Granja | 730 | 140 | 14.3526 | -86.5677 | Proyecto ALA 86/20 | 250000 | Acueducto por Gravedad | BUENO |  |  |  | Ojo de agua o manantial | 17 | galones/minuto | 14 | galones/minuto | SI | SI | MENOR A 100M | Bueno: La micro-cuenca está forestada. La toma de agua está cercada y protegida de contaminación | 20000 | galones | Desinfección con cloro | NO | 0 | mg/l | 2014-08-07 | NO | 2014-08-07 | NO | 55 | 0 | 0 | 24 | 4.21 | 4 | BUENAS CONDICIONES | BUENAS CONDICIONES | REQUIERE MANTENIMIENTO | BUENAS CONDICIONES | SIN DEFORESTAR | A
2014-08-19 | 7 | EL PARAISO | 105 | Teupasenti | 1924 | La Laguna No 2 | 1992 | La Laguna No.2 | 1 | Junta de Agua La Laguna No 2 | 597 | 90 | 14.3545 | -86.5613 | Proyecto ALA 86/20 | 400000 | Acueducto por Gravedad | BUENO |  |  |  | Ojo de agua o manantial | 22 | galones/minuto | 20 | galones/minuto | SI | SI | MENOR A 100M | Bueno: La micro-cuenca está forestada. La toma de agua está cercada y protegida de contaminación | 10000 | galones | Desinfección con cloro | NO | 0 | mg/l | 2014-08-21 | NO | 2014-08-21 | NO | 55 | 0 | 0 | 24 | 5.45 | 4 | BUENAS CONDICIONES | BUENAS CONDICIONES | BUENAS CONDICIONES | BUENAS CONDICIONES | SIN DEFORESTAR | A
2015-04-12 | 7 | EL PARAISO | 105 | Teupasenti | 2534 | La Meseta,Agucatal y la Vega | 2011 | El Aguacatal | 1 | Junta de Agua La Meseta,Aguacatal y la Vega | 250 | 47 | 14.3001 | -86.8373 | Fondo Hondureño de Inversión Social | 3000000 | Acueducto por Gravedad | BUENO |  |  |  | Quebrada | 44 | galones/minuto | 33 | galones/minuto | SI | SI | MENOR A 100M | Bueno: La micro-cuenca está forestada. La toma de agua está cercada y protegida de contaminación | 10000 | galones | Desinfección con cloro | NO | 0 | mg/l |  | NO |  | NO | 97 | 0 | 0 | 24 | 6.18 | 4 | BUENAS CONDICIONES | BUENAS CONDICIONES | BUENAS CONDICIONES | REQUIERE MANTENIMIENTO | SIN DEFORESTAR | A
2014-11-17 | 7 | EL PARAISO | 105 | Teupasenti | 2383 | La Pita | 1988 | La Pita | 1 | Junta de Agua La Pita | 175 | 35 | 14,157725801643007 | -86.7254 | Alcaldía | 0 | Acueducto por Gravedad | REGULAR |  |  |  | Ojo de agua o manantial | 38 | galones/minuto | 35 | galones/minuto | SI | SI | MENOR A 100M | Regular: La cuenca está generalmente forestada | 4500 | galones | Desinfección con cloro | SI | 0 | mg/l |  | NO |  | NO | 35 | 0 | 0 | 24 | 14.79 | 4 | REQUIERE MANTENIMIENTO | REQUIERE MANTENIMIENTO | BUENAS CONDICIONES | REQUIERE OBRAS MENORES | POCA DEFORESTACION SIN AFECTAR SISTEMA | B
2014-10-16 | 7 | EL PARAISO | 105 | Teupasenti | 2282 | La toyosa | 1993 | La Toyosa | 1 | Junta de Agua La Toyosa | 94 | 23 | 14.3036 | -86.6838 | Proyecto ALA 86/20 | 250 | Acueducto por Gravedad | REGULAR |  |  |  | Ojo de agua o manantial | 5 | galones/minuto | 6 | galones/minuto | NO | SI | MAYOR A 100M | Regular: La cuenca está generalmente forestada | 5 | galones | Desinfección con cloro | NO | 0 | mg/l |  | NO |  | NO | 23 | 0 | 0 | 3 | 2.96 | 1 | REQUIERE MANTENIMIENTO | REQUIERE MANTENIMIENTO | REQUIERE OBRAS MENORES | REQUIERE MANTENIMIENTO | POCA DEFORESTACION SIN AFECTAR SISTEMA | B
2014-10-21 | 7 | EL PARAISO | 105 | Teupasenti | 2329 | LA UNION | 1991 | La union | 1 | juanta de agua La union | 192 | 48 | 14.3117 | -86.6924 | Proyecto ALA 86/20 | 250 | Acueducto por Gravedad | REGULAR |  |  |  | Quebrada | 25 | galones/minuto | 25 | galones/minuto | SI | SI | MAYOR A 100M | Bueno: La micro-cuenca está forestada. La toma de agua está cercada y protegida de contaminación | 18 | galones | Desinfección con cloro | NO | 0 | mg/l |  | NO |  | NO | 48 | 0 | 0 | 24 | 7.1 | 1 | REQUIERE MANTENIMIENTO | REQUIERE MANTENIMIENTO | REQUIERE MANTENIMIENTO | REQUIERE MANTENIMIENTO | SIN DEFORESTAR | B
2014-08-07 | 7 | EL PARAISO | 105 | Teupasenti | 1800 | La Victoria | 2002 | La Victoria | 1 | Junta de Agua La Victoria | 217 | 43 | 14.3439 | -86.6292 | Unidad de Reconstrucción | 300000 | Acueducto por Gravedad | BUENO |  |  |  | Ojo de agua o manantial | 15 | galones/minuto | 12 | galones/minuto | SI | SI | MENOR A 100M | Bueno: La micro-cuenca está forestada. La toma de agua está cercada y protegida de contaminación | 5000 | galones | Desinfección con cloro | NO | 0 | mg/l | 2014-08-06 | NO | 2014-08-06 | NO | 43 | 0 | 0 | 24 | 4.75 | 4 | BUENAS CONDICIONES | BUENAS CONDICIONES | REQUIERE MANTENIMIENTO | REQUIERE MANTENIMIENTO | SIN DEFORESTAR | A
2014-11-07 | 7 | EL PARAISO | 105 | Teupasenti | 2330 | La zacatera | 1988 | La zacatera | 1 | Junta de Agua La Zacatera | 750 | 144 | 14.3692 | -86.7027 | Proyecto ALA 86/20 | 250 | Acueducto por Gravedad | REGULAR |  |  |  | Quebrada | 18 | galones/minuto | 18 | galones/minuto | SI | SI | MAYOR A 100M | Regular: La cuenca está generalmente forestada | 15 | galones | Desinfección con cloro | NO | 0 | mg/l |  | NO |  | NO | 24 | 0 | 0 | 24 | 10.22 | 1 | REQUIERE MANTENIMIENTO | REQUIERE MANTENIMIENTO | REQUIERE MANTENIMIENTO | REQUIERE MANTENIMIENTO | POCA DEFORESTACION SIN AFECTAR SISTEMA | B
2015-05-21 | 7 | EL PARAISO | 105 | Teupasenti | 2627 | Laguna y Guisal | 1995 | La Laguna No.1 | 1 | Junta de Agua La Laguna y Guisal | 304 | 45 | 14.2703 | -86.8992 | Proyecto ALA 86/20 | 350000 | Acueducto por Gravedad | REGULAR |  |  |  | Ojo de agua o manantial | 20 | galones/minuto | 12 | galones/minuto | SI | SI | MENOR A 100M | Regular: La cuenca está generalmente forestada | 10000 | galones | Desinfección con cloro | NO | 0 | mg/l |  | NO |  | NO | 41 | 0 | 0 | 9 | 6.65 | 4 | REQUIERE MANTENIMIENTO | BUENAS CONDICIONES | REQUIERE MANTENIMIENTO | REQUIERE MANTENIMIENTO | POCA DEFORESTACION SIN AFECTAR SISTEMA | A
2014-10-09 | 7 | EL PARAISO | 105 | Teupasenti | 2324 | Las cortinas | 2004 | Las cortinas | 1 | Junta de agua Las cortinas | 267 | 60 | 14.2959 | -86.6664 | SANAA | 350000 | Acueducto por Gravedad | REGULAR |  |  |  | Ojo de agua o manantial | 17 | galones/minuto | 17 | galones/minuto | SI | SI | MAYOR A 100M | Regular: La cuenca está generalmente forestada | 5000 | galones | Desinfección con cloro | NO | 0 | mg/l |  | NO |  | NO | 50 | 0 | 0 | 24 | 4.63 | 4 | REQUIERE MANTENIMIENTO | REQUIERE MANTENIMIENTO | REQUIERE MANTENIMIENTO | REQUIERE MANTENIMIENTO | POCA DEFORESTACION SIN AFECTAR SISTEMA | B
2015-06-08 | 7 | EL PARAISO | 105 | Teupasenti | 3156 | Las Delicias,San Lorenzo Y Los Almendros | 1988 | Las Delicias, Los Almendros, San Lorenzo | 3 | Junta de Agua Las Delicias, Junta de Agua Los Almendros, Junta de Agua San Lorenzo | 1127 | 186 | 14.1848 | -86.6749 | CARE | 450000 | Acueducto por Gravedad | BUENO |  |  |  | Quebrada | 79 | galones/minuto | 37 | galones/minuto | NO | SI | MENOR A 100M | Regular: La cuenca está generalmente forestada | 10000 | galones | Desinfección con cloro | NO | 0 | mg/l |  | NO |  | NO | 196 | 0 | 0 | 16 | 5.49 | 2 | BUENAS CONDICIONES | REQUIERE MANTENIMIENTO | REQUIERE MANTENIMIENTO | REQUIERE MANTENIMIENTO | POCA DEFORESTACION SIN AFECTAR SISTEMA | B
2014-11-07 | 7 | EL PARAISO | 105 | Teupasenti | 2331 | Las Golondrinas y Esquillal | 2004 | Las Golondrinas | 1 | Junta de Agua Golondrinas y El Esquillal | 395 | 79 | 14.3377 | -86.6471 | SANAA | 500000 | Acueducto por Gravedad | REGULAR |  |  |  | Quebrada | 37 | galones/minuto | 37 | galones/minuto | SI | SI | MENOR A 100M | Regular: La cuenca está generalmente forestada | 10 | galones | Desinfección con cloro | NO | 0 | mg/l |  | NO |  | NO | 61 | 0 | 0 | 24 | 8.26 | 1 | REQUIERE MANTENIMIENTO | REQUIERE MANTENIMIENTO | REQUIERE MANTENIMIENTO | REQUIERE MANTENIMIENTO | POCA DEFORESTACION SIN AFECTAR SISTEMA | B
2014-10-22 | 7 | EL PARAISO | 105 | Teupasenti | 2327 | Los naranjos | 1988 | Los Naranjos | 1 | Junta de agua Los Naranjos | 96 | 24 | 14.3315 | -86.6991 | Proyecto ALA 86/20 | 400 | Acueducto por Gravedad | REGULAR |  |  |  | Quebrada | 15 | galones/minuto | 15 | galones/minuto | NO | SI | MAYOR A 100M | Regular: La cuenca está generalmente forestada | 5 | galones | Desinfección con cloro | NO | 0 | mg/l |  | NO |  | NO | 24 | 0 | 0 | 24 | 8.52 | 1 | REQUIERE MANTENIMIENTO | REQUIERE MANTENIMIENTO | REQUIERE MANTENIMIENTO | REQUIERE MANTENIMIENTO | POCA DEFORESTACION SIN AFECTAR SISTEMA | B
2014-12-03 | 7 | EL PARAISO | 105 | Teupasenti | 2352 | Los Plancitos #1 y 2 | 2011 | Los Plancitos #1, Plancitos # 2 | 2 | Junta de agua Los Plancitos #1, Junta de agua plancitos #2 | 5442 | 810 | 14.3163 | -86.6572 | Fondo Hondureño de Inversión Social, Cooperación Suiza | 10000000 | Acueducto por Gravedad | BUENO |  |  |  | Quebrada | 60 | galones/minuto | 37 | galones/minuto | SI | SI | MAYOR A 100M | Bueno: La micro-cuenca está forestada. La toma de agua está cercada y protegida de contaminación | 20 | galones | Desinfección con cloro | NO | 0 | mg/l |  | NO |  | NO | 91 | 0 | 0 | 24 | 8.98 | 1 | BUENAS CONDICIONES | REQUIERE MANTENIMIENTO | REQUIERE MANTENIMIENTO | REQUIERE MANTENIMIENTO | SIN DEFORESTAR | B
2015-06-09 | 7 | EL PARAISO | 105 | Teupasenti | 2756 | Pedrios Lagunita y agua Fria | 2006 | La Lagunita | 1 | Junta de Agua de Lagunitas | 113 | 20 | 14.3158 | -86.8223 | PRRACAGUA, SANAA | 1700000 | Acueducto por Gravedad | BUENO |  |  |  | Quebrada | 165 | galones/minuto | 5 | galones/minuto | SI | SI | MENOR A 100M | Bueno: La micro-cuenca está forestada. La toma de agua está cercada y protegida de contaminación | 5000 | galones | Desinfección con cloro | NO | 0 | mg/l |  | NO |  | NO | 20 | 0 | 0 | 24 | 112.41 | 4 | BUENAS CONDICIONES | REQUIERE MANTENIMIENTO | BUENAS CONDICIONES | REQUIERE MANTENIMIENTO | SIN DEFORESTAR | A
2015-04-07 | 7 | EL PARAISO | 105 | Teupasenti | 2497 | Pedrios,Lagunitas y Agua Fria | 2006 | Pedríos | 1 | Junta de Agua de Pedrios | 442 | 69 | 14.3082 | -86.8205 | SANAA, PRRACAGUA | 1600000 | Acueducto por Gravedad | BUENO |  |  |  | Quebrada | 165 | galones/minuto | 15 | galones/minuto | SI | SI | MENOR A 100M | Bueno: La micro-cuenca está forestada. La toma de agua está cercada y protegida de contaminación | 10000 | galones | Desinfección con cloro | NO | 0 | mg/l |  | NO |  | NO | 69 | 0 | 0 | 6 | 32.58 | 4 | BUENAS CONDICIONES | BUENAS CONDICIONES | BUENAS CONDICIONES | REQUIERE MANTENIMIENTO | SIN DEFORESTAR | A
2015-06-12 | 7 | EL PARAISO | 105 | Teupasenti | 2761 | Pedrios,Lagunitas y Agua Fria | 2006 | Agua Fría | 1 | Junta de Agua Agua Fria | 177 | 30 | 14.3158 | -86.8223 |  |  | Acueducto por Gravedad | BUENO |  |  |  | Quebrada | 165 | galones/minuto | 7 | galones/minuto | SI | SI | MENOR A 100M | Bueno: La micro-cuenca está forestada. La toma de agua está cercada y protegida de contaminación | 5000 | galones | Desinfección con cloro | NO | 0 | mg/l |  | NO |  | NO | 30 | 0 | 0 | 6 | 74.94 | 4 | BUENAS CONDICIONES | BUENAS CONDICIONES | BUENAS CONDICIONES | BUENAS CONDICIONES | SIN DEFORESTAR | A
2014-07-24 | 7 | EL PARAISO | 105 | Teupasenti | 1797 | Peña Blanca | 1992 | Peña Blanca | 1 | Junta De Agua Peña Blanca | 420 | 80 | 14.3402 | -86.6079 | Proyecto ALA 86/20 | 300000 | Acueducto por Gravedad | BUENO |  |  |  | Ojo de agua o manantial | 27 | galones/minuto | 22 | galones/minuto | SI | SI | MENOR A 100M | Bueno: La micro-cuenca está forestada. La toma de agua está cercada y protegida de contaminación | 15000 | galones | Ninguno | NO | 0 | mg/l | 2014-07-23 | NO | 2014-07-23 | NO | 55 | 0 | 0 | 24 | 6.69 | 4 | BUENAS CONDICIONES | BUENAS CONDICIONES | BUENAS CONDICIONES | BUENAS CONDICIONES | SIN DEFORESTAR | A
2015-04-10 | 7 | EL PARAISO | 105 | Teupasenti | 2496 | Piñuelas | 1995 | Piñuelas | 1 | Junta de Agua de Piñuelas | 175 | 35 | 14.3482 | -86.8089 | Proyecto ALA 86/20 | 0 | Acueducto por Gravedad | REGULAR |  |  |  | Quebrada | 480 | galones/minuto | 16 | galones/minuto | SI | SI | MENOR A 100M | Bueno: La micro-cuenca está forestada. La toma de agua está cercada y protegida de contaminación | 10000 | galones | Desinfección con cloro | NO | 0 | mg/l |  | NO |  | NO | 35 | 0 | 0 | 4 | 186.87 | 4 | REQUIERE MANTENIMIENTO | REQUIERE MANTENIMIENTO | BUENAS CONDICIONES | REQUIERE OBRAS MENORES | SIN DEFORESTAR | A
2014-11-04 | 7 | EL PARAISO | 105 | Teupasenti | 2401 | Portillo y Quebrachos | 2006 | El Portillo de Agua Agria, los quebrachos | 1 | Junta de Agua Portillo y Quebrachos | 208 | 36 | 14.1781 | -86.751 |  |  | Acueducto por Gravedad | BUENO |  |  |  | Ojo de agua o manantial | 230 | galones/minuto | 18 | galones/minuto | SI | SI | MAYOR A 100M | Regular: La cuenca está generalmente forestada | 5000 | galones | Desinfección con cloro | NO | 0 | mg/l |  | NO |  | NO | 37 | 0 | 0 | 24 | 84.7 | 4 | BUENAS CONDICIONES | REQUIERE MANTENIMIENTO | BUENAS CONDICIONES | BUENAS CONDICIONES | POCA DEFORESTACION SIN AFECTAR SISTEMA | A
2014-12-01 | 7 | EL PARAISO | 105 | Teupasenti | 2400 | Potrerillos,Flores y Encanto | 1992 | El Encanto, Potrerillos, Las Flores | 1 | Junta de Agua potrerillos flores y encanto | 1390 | 278 | 14.2896 | -86.6775 | Proyecto ALA 86/20 | 896 | Acueducto por Gravedad | BUENO |  |  |  | Ojo de agua o manantial | 100 | galones/minuto | 60 | galones/minuto | SI | SI | MENOR A 100M | Bueno: La micro-cuenca está forestada. La toma de agua está cercada y protegida de contaminación | 45000 | galones | Desinfección con cloro | SI | 0 | mg/l |  | NO |  | NO | 288 | 0 | 0 | 24 | 4.73 | 4 | BUENAS CONDICIONES | BUENAS CONDICIONES | BUENAS CONDICIONES | BUENAS CONDICIONES | SIN DEFORESTAR | A
2015-08-01 | 7 | EL PARAISO | 105 | Teupasenti | 3453 | RIITO | 1993 | Riito | 1 | junta de agua riito | 210 | 35 | 14.3557 | -86.6076 | Proyecto ALA 86/20, OTRA | 1450000 | Acueducto por Gravedad | REGULAR |  |  |  | Quebrada | 100 | galones/minuto | 95 | galones/minuto | SI | SI | MENOR A 100M | Regular: La cuenca está generalmente forestada | 20000 | galones | Desinfección con cloro | SI | 1.8 | mg/l | 2008-05-16 | SI | 2008-05-16 | SI | 35 | 0 | 0 | 24 | 38.93 | 4 | REQUIERE MANTENIMIENTO | REQUIERE MANTENIMIENTO | REQUIERE MANTENIMIENTO | REQUIERE MANTENIMIENTO | POCA DEFORESTACION SIN AFECTAR SISTEMA | B
2014-12-08 | 7 | EL PARAISO | 105 | Teupasenti | 2392 | Riito Nº 2 sector chelon | 2007 | Riito #2 septor el chelon | 1 | Junta de agua Riito #2 | 194 | 50 | 14.4013 | -86.6748 | Fondo Hondureño de Inversión Social | 450 | Acueducto por Gravedad | REGULAR |  |  |  | Quebrada | 50 | galones/minuto | 14 | galones/minuto | SI | SI | MAYOR A 100M | Regular: La cuenca está generalmente forestada | 5 | galones | Desinfección con cloro | NO | 0 | mg/l |  | NO |  | NO | 50 | 0 | 0 | 24 | 13.63 | 1 | REQUIERE MANTENIMIENTO | REQUIERE MANTENIMIENTO | REQUIERE MANTENIMIENTO | BUENAS CONDICIONES | POCA DEFORESTACION SIN AFECTAR SISTEMA | B
2015-06-17 | 7 | EL PARAISO | 105 | Teupasenti | 2909 | Rillito Arriba | 2011 | Rio Arriba | 1 | Junta de Agua Rillito Arriba | 116 | 27 | 14.3603 | -86.6146 | SANAA, Municipalidad | 509260 | Acueducto por Gravedad | BUENO |  |  |  | Ojo de agua o manantial | 23 | galones/minuto | 14 | galones/minuto | SI | SI | MENOR A 100M | Regular: La cuenca está generalmente forestada | 5000 | galones | Desinfección con cloro | NO | 0 | mg/l |  | NO |  | NO | 27 | 0 | 0 | 24 | 11.61 | 4 | BUENAS CONDICIONES | BUENAS CONDICIONES | BUENAS CONDICIONES | BUENAS CONDICIONES | POCA DEFORESTACION SIN AFECTAR SISTEMA | A
2014-05-15 | 7 | EL PARAISO | 105 | Teupasenti | 2393 | saladino #1 | 1997 | Saladino #1 | 1 | Junta de agua saladino #1 | 157 | 35 | 14.3743 | -86.7446 | Proyecto ALA 86/20 | 300000 | Acueducto por Gravedad | REGULAR |  |  |  | Ojo de agua o manantial | 14 | galones/minuto | 14 | galones/minuto | SI | SI | MAYOR A 100M | Bueno: La micro-cuenca está forestada. La toma de agua está cercada y protegida de contaminación | 8000 | galones | Desinfección con cloro | NO | 0 | mg/l |  | NO |  | NO | 35 | 0 | 0 | 24 | 5.45 | 4 | REQUIERE MANTENIMIENTO | REQUIERE MANTENIMIENTO | REQUIERE OBRAS MENORES | REQUIERE MANTENIMIENTO | SIN DEFORESTAR | B
2014-12-08 | 7 | EL PARAISO | 105 | Teupasenti | 2353 | san jose del potrero | 1984 | San Jose del potrero | 1 | Junta de agua san jose del potrero | 728 | 141 | 14.26 | -86.7075 | SANAA | 0 | Acueducto por Gravedad | MALO |  |  |  | Ojo de agua o manantial | 33 | galones/minuto | 15 | galones/minuto | NO | SI | MENOR A 100M | Regular: La cuenca está generalmente forestada | 3000 | galones | Desinfección con cloro | NO | 0 | mg/l |  | NO |  | NO | 65 | 0 | 0 | 12 | 6.92 | 2 | REQUIERE OBRAS MENORES | REQUIERE MANTENIMIENTO | REQUIERE MANTENIMIENTO | REQUIERE MANTENIMIENTO | POCA DEFORESTACION SIN AFECTAR SISTEMA | B
2014-11-04 | 7 | EL PARAISO | 105 | Teupasenti | 2395 | Santa Rosa No.1 | 1992 | Santa Rosa No.1, El Zapote | 1 | Junta de Agua Santa Rosa No.1 | 912 | 152 | 14.1528 | -86.7182 | SANAA | 0 | Acueducto por Gravedad | BUENO |  |  |  | Quebrada | 47 | galones/minuto | 33 | galones/minuto | SI | SI | MENOR A 100M | Bueno: La micro-cuenca está forestada. La toma de agua está cercada y protegida de contaminación | 10000 | galones | Desinfección con cloro | SI | 1 | mg/l | 2011-05-11 | SI | 2011-05-11 | SI | 110 | 0 | 0 | 24 | 5.82 | 4 | BUENAS CONDICIONES | BUENAS CONDICIONES | BUENAS CONDICIONES | REQUIERE MANTENIMIENTO | SIN DEFORESTAR | A
2014-11-06 | 7 | EL PARAISO | 105 | Teupasenti | 2396 | Santa Rosa No.2 | 1992 | Santa Rosa No,2, Barrio san felipe | 0 |  | 817 | 140 | 14.1598 | -86.68 | Proyecto ALA 86/20 | 0 | Acueducto por Gravedad | BUENO |  |  |  | Quebrada | 114 | galones/minuto | 45 | galones/minuto | SI | SI | MENOR A 100M | Bueno: La micro-cuenca está forestada. La toma de agua está cercada y protegida de contaminación | 18000 | galones | Desinfección con cloro | SI | 1 | mg/l |  | NO |  | NO | 126 | 0 | 0 | 24 | 12.33 | 4 | BUENAS CONDICIONES | REQUIERE MANTENIMIENTO | BUENAS CONDICIONES | REQUIERE MANTENIMIENTO | SIN DEFORESTAR | A
2014-10-14 | 7 | EL PARAISO | 105 | Teupasenti | 2208 | Sistema de Agua San Isidro y La Majada | 1993 | San Isidro, La Majada | 1 | JAAS San Isidro y la Majada | 296 | 86 | 14.3038 | -86.6852 | Proyecto ALA 86/20 | 300000 | Acueducto por Gravedad | REGULAR |  |  |  | Quebrada | 15 | galones/minuto | 15 | galones/minuto | NO | SI | MENOR A 100M | Regular: La cuenca está generalmente forestada | 15000 | galones | Desinfección con cloro | SI | 1 | mg/l |  | NO |  | NO | 86 | 0 | 0 | 24 | 2.38 | 4 | REQUIERE MANTENIMIENTO | REQUIERE MANTENIMIENTO | REQUIERE OBRAS MENORES | REQUIERE MANTENIMIENTO | POCA DEFORESTACION SIN AFECTAR SISTEMA | A
2014-07-25 | 7 | EL PARAISO | 105 | Teupasenti | 1771 | Teupasenti | 1990 | Teupasenti | 1 | Aguas de Teupasenti | 4773 | 1313 | 14.1518 | -86.7212 | SANAA | 3000000 | Acueducto por Gravedad | REGULAR |  |  |  | Quebrada | 380 | galones/minuto | 266 | galones/minuto | SI | SI | MENOR A 100M | Bueno: La micro-cuenca está forestada. La toma de agua está cercada y protegida de contaminación | 110000 | galones | Desinfección con cloro | SI | 1 | mg/l | 2014-07-24 | SI | 2014-07-24 | SI | 1313 | 0 | 0 | 4 | 3.94 | 4 | REQUIERE MANTENIMIENTO | REQUIERE MANTENIMIENTO | BUENAS CONDICIONES | REQUIERE MANTENIMIENTO | SIN DEFORESTAR | A
2015-04-17 | 7 | EL PARAISO | 105 | Teupasenti | 2498 | Trapiche,Chilito Cumbre y Bañaderos | 2004 | El Chilito, La Cumbre | 1 | Junta de Agua Chilito y la Cumbre | 744 | 110 | 14.2986 | -86.7985 | CARITAS, SANAA, USAID | 13000000000 | Acueducto por Gravedad | BUENO |  |  |  | Quebrada | 430 | galones/minuto | 17 | galones/minuto | SI | SI | MENOR A 100M | Bueno: La micro-cuenca está forestada. La toma de agua está cercada y protegida de contaminación | 15000 | galones | Desinfección con cloro | NO | 0 | mg/l |  | SI |  | SI | 110 | 0 | 0 | 24 | 53.27 | 4 | BUENAS CONDICIONES | BUENAS CONDICIONES | BUENAS CONDICIONES | BUENAS CONDICIONES | SIN DEFORESTAR | A
2015-04-16 | 7 | EL PARAISO | 105 | Teupasenti | 2513 | Trapiche,Chilito Cumbre y Bañaderos | 2004 | Bañaderos, El Trapiche | 2 | Junta de Agua Bañaderos, Junta de agua Trapiche | 625 | 147 | 14.2986 | -86.7985 | CARITAS, SANAA, USAID | 13000000000 | Acueducto por Gravedad | BUENO |  |  |  | Quebrada | 430 | galones/minuto | 28 | galones/minuto | SI | SI | MENOR A 100M | Bueno: La micro-cuenca está forestada. La toma de agua está cercada y protegida de contaminación | 5000 | galones | Desinfección con cloro | NO | 0 | mg/l |  | NO |  | NO | 52 | 0 | 0 | 24 | 112.68 | 4 | BUENAS CONDICIONES | BUENAS CONDICIONES | BUENAS CONDICIONES | BUENAS CONDICIONES | SIN DEFORESTAR | A
2015-08-03 | 7 | EL PARAISO | 105 | Teupasenti | 3454 | valparaiso | 1986 | El Campanario, Valparaíso | 1 | junta de agua valparaiso | 498 | 103 | 14.3195 | -86.489 | Proyecto ALA 86/20 | 2000000 | Acueducto por Gravedad | REGULAR |  |  |  | Quebrada | 60 | galones/minuto | 45 | galones/minuto | NO | SI | MENOR A 100M | Bueno: La micro-cuenca está forestada. La toma de agua está cercada y protegida de contaminación | 5000 | galones | Ninguno | NO | 0 | mg/l | 2008-05-16 | SI | 2008-05-16 | SI | 68 | 0 | 0 | 24 | 12.02 | 4 | REQUIERE MANTENIMIENTO | REQUIERE MANTENIMIENTO | REQUIERE MANTENIMIENTO | REQUIERE MANTENIMIENTO | SIN DEFORESTAR | A
2014-05-09 | 7 | EL PARAISO | 109 | Trojes | 1361 | Arenales | 1988 | Arenales | 1 | Junta de Agua Arenales | 609 | 150 | 13.9582 | -85.8286 | PRRACAGUA | 300000 | Acueducto por Gravedad | MALO |  |  |  | Quebrada | 17 | galones/minuto | 17 | galones/minuto | NO | SI | MAYOR A 100M | Regular: La cuenca está generalmente forestada | 12000 | galones | Desinfección con cloro | SI | 0 | mg/l | 2014-05-09 | NO | 2014-05-09 | NO | 120 | 0 | 0 | 12 | 1.93 | 4 | REQUIERE OBRAS MENORES | REQUIERE MANTENIMIENTO | REQUIERE MANTENIMIENTO | REQUIERE OBRAS MENORES | POCA DEFORESTACION SIN AFECTAR SISTEMA | B
2014-07-21 | 7 | EL PARAISO | 109 | Trojes | 1752 | Buena Esperanza | 2013 | Buena Esperanza | 1 | Junta De Agua Buena Esperanza | 224 | 28 | 14.1375 | -85.9229 | OTRA | 250000 | Acueducto por Gravedad | REGULAR |  |  |  | Ojo de agua o manantial | 12 | galones/minuto | 6 | galones/minuto | SI | SI | MAYOR A 100M | Regular: La cuenca está generalmente forestada | 5000 | galones | Filtración domiciliaria | SI | 0 | mg/l | 2014-07-23 | NO | 2014-07-23 | NO | 28 | 0 | 0 | 24 | 5.84 | 4 | REQUIERE MANTENIMIENTO | REQUIERE MANTENIMIENTO | REQUIERE MANTENIMIENTO | REQUIERE MANTENIMIENTO | POCA DEFORESTACION SIN AFECTAR SISTEMA | B
2014-04-03 | 7 | EL PARAISO | 109 | Trojes | 1243 | Buena Vista | 2010 | Buena Vista | 1 | Junta de Agua Buena Vista | 320 | 64 | 14.122 | -86.1006 | OTRA | 1400000 | Acueducto por Gravedad | REGULAR |  |  |  | Ojo de agua o manantial | 15 | galones/minuto | 12 | galones/minuto | NO | SI | MENOR A 100M | Malo: La cuenca está en fase de deforestación; la toma de agua no está directamente protegida pero no se observen afectaciones mayores | 10000 | galones | Filtración domiciliaria | SI | 0 | mg/l | 2014-04-03 | NO | 2014-04-03 | NO | 46 | 0 | 0 | 6 | 4.44 | 4 | REQUIERE MANTENIMIENTO | BUENAS CONDICIONES | BUENAS CONDICIONES | BUENAS CONDICIONES | DEFORESTACION REGULAR POCA AFECTACION DEL SISTEMA | A
2014-04-09 | 7 | EL PARAISO | 109 | Trojes | 1240 | Capire Centro | 1993 | Capire | 1 | Junta de Agua Capire Centro | 180 | 45 | 14.0465 | -85.8487 | SANAA | 100000 | Acueducto por Gravedad | REGULAR |  |  |  | Ojo de agua o manantial | 37 | galones/minuto | 27 | galones/minuto | SI | SI | MENOR A 100M | Regular: La cuenca está generalmente forestada | 15 | galones | Desinfección con cloro | NO | 0 | mg/l | 2014-04-09 | NO | 2014-04-09 | NO | 40 | 0 | 0 | 24 | 12.6 | 1 | REQUIERE MANTENIMIENTO | REQUIERE MANTENIMIENTO | REQUIERE MANTENIMIENTO | BUENAS CONDICIONES | POCA DEFORESTACION SIN AFECTAR SISTEMA | B
2014-04-04 | 7 | EL PARAISO | 109 | Trojes | 1239 | Cayantu | 1992 | Cayantú | 1 | Junta de Agua Cayantu | 270 | 54 | 14.0315 | -85.9679 | Alcaldía | 50000 | Acueducto por Gravedad | REGULAR |  |  |  | Ojo de agua o manantial | 18 | galones/minuto | 16 | galones/minuto | SI | SI | MAYOR A 100M | Regular: La cuenca está generalmente forestada | 5000 | galones | Desinfección con cloro | NO | 0 | mg/l | 2014-04-04 | NO | 2014-04-04 | NO | 38 | 0 | 0 | 24 | 6.45 | 4 | REQUIERE MANTENIMIENTO | BUENAS CONDICIONES | BUENAS CONDICIONES | BUENAS CONDICIONES | POCA DEFORESTACION SIN AFECTAR SISTEMA | A
2014-05-21 | 7 | EL PARAISO | 109 | Trojes | 1497 | Cifuentes | 2000 | El Bijao, Cifuentes | 2 | Junta de Agua El Bijao, Junta de Agua Cifuentes | 990 | 160 | 14.0753 | -86.1304 | SANAA | 1200000 | Acueducto por Gravedad | BUENO |  |  |  | Quebrada | 20 | galones/minuto | 18 | galones/minuto | SI | SI | MENOR A 100M | Regular: La cuenca está generalmente forestada | 15000 | galones | Desinfección con cloro | NO | 0 | mg/l | 2014-05-21 | NO | 2014-05-21 | NO | 98 | 0 | 0 | 12 | 2.78 | 4 | BUENAS CONDICIONES | BUENAS CONDICIONES | BUENAS CONDICIONES | BUENAS CONDICIONES | POCA DEFORESTACION SIN AFECTAR SISTEMA | A
2014-04-05 | 7 | EL PARAISO | 109 | Trojes | 1249 | Col.Colinas de Poteca | 2000 | Trojes | 1 | Junta de Agua de Colinas del Poteca | 1619 | 370 | 14.0852 | -86.0117 | Fondo Hondureño de Inversión Social | 232100 | Acueducto por Gravedad | REGULAR |  |  |  | Ojo de agua o manantial | 42 | galones/minuto | 27 | galones/minuto | NO | SI | MAYOR A 100M | Regular: La cuenca está generalmente forestada | 26000 | galones | Desinfección con cloro | SI | 3 | mg/l | 2014-03-15 | SI | 2014-03-15 | NO | 370 | 0 | 0 | 6 | 1.55 | 3 | REQUIERE MANTENIMIENTO | REQUIERE MANTENIMIENTO | BUENAS CONDICIONES | REQUIERE MANTENIMIENTO | POCA DEFORESTACION SIN AFECTAR SISTEMA | B
2014-04-11 | 7 | EL PARAISO | 109 | Trojes | 1251 | Colonia 21 de Febrero | 1991 | Trojes | 1 | Junta de Agua Colonia 21 de Febrero | 1037 | 237 | 14.0951 | -86.0117 | Municipalidad, OTRA | 435600 | Acueducto por Gravedad | BUENO |  |  |  | Quebrada | 60 | galones/minuto | 50 | galones/minuto | NO | SI | MAYOR A 100M | Regular: La cuenca está generalmente forestada | 40000 | galones | Desinfección con cloro | NO | 0 | mg/l | 2014-03-26 | SI | 2014-03-26 | NO | 237 | 0 | 0 | 13 | 3.45 | 4 | BUENAS CONDICIONES | REQUIERE MANTENIMIENTO | REQUIERE MANTENIMIENTO | REQUIERE MANTENIMIENTO | POCA DEFORESTACION SIN AFECTAR SISTEMA | A
2015-09-06 | 7 | EL PARAISO | 109 | Trojes | 3346 | El Bijao | 2014 | El Bijao | 1 | Junta de Agua El Bijao | 230 | 40 | 14.0661 | -86.098 | OTRA | 438500 | Acueducto por Gravedad | BUENO |  |  |  | Quebrada | 100 | galones/minuto | 38 | galones/minuto | SI | SI | MENOR A 100M | Regular: La cuenca está generalmente forestada | 4500 | galones | Ninguno | SI | 0 | mg/l |  | NO |  | NO | 40 | 0 | 0 | 24 | 34.06 | 4 | BUENAS CONDICIONES | REQUIERE MANTENIMIENTO | BUENAS CONDICIONES | BUENAS CONDICIONES | POCA DEFORESTACION SIN AFECTAR SISTEMA | A
2014-05-22 | 7 | EL PARAISO | 109 | Trojes | 1452 | El Edén | 1998 | El Edén | 1 | Junta de Agua El Edén | 134 | 28 | 14.0281 | -85.9662 | Proyecto ALA 86/20 | 650000 | Acueducto por Gravedad | BUENO |  |  |  | Ojo de agua o manantial | 30 | galones/minuto | 25 | galones/minuto | SI | SI | MENOR A 100M | Regular: La cuenca está generalmente forestada | 12000 | galones | Desinfección con cloro | NO | 0 | mg/l | 2014-05-22 | SI | 2014-05-22 | NO | 28 | 0 | 0 | 24 | 14.6 | 4 | BUENAS CONDICIONES | BUENAS CONDICIONES | REQUIERE MANTENIMIENTO | REQUIERE MANTENIMIENTO | POCA DEFORESTACION SIN AFECTAR SISTEMA | A
2014-05-24 | 7 | EL PARAISO | 109 | Trojes | 1454 | El Guano # 1 | 2013 | El Guano No.1 | 1 | Junta de Agua El Guano # 1 | 18 | 35 | 14.0777 | -85.9371 | OTRA | 800000 | Acueducto por Gravedad | BUENO |  |  |  | Ojo de agua o manantial | 16 | galones/minuto | 9 | galones/minuto | SI | SI | MENOR A 100M | Regular: La cuenca está generalmente forestada | 5000 | galones | Filtración domiciliaria | SI | 0 | mg/l | 2014-05-24 | SI | 2014-05-24 | NO | 29 | 0 | 0 | 24 | 7.52 | 4 | BUENAS CONDICIONES | BUENAS CONDICIONES | BUENAS CONDICIONES | BUENAS CONDICIONES | POCA DEFORESTACION SIN AFECTAR SISTEMA | A
2014-04-05 | 7 | EL PARAISO | 109 | Trojes | 1248 | El Guineo | 2010 | El Guineo | 1 | Junta de Agua El Guineo | 255 | 51 | 14.0348 | -86.0029 | Alcaldía, OTRA, SANAA | 445000 | Acueducto por Gravedad | BUENO |  |  |  | Ojo de agua o manantial | 100 | galones/minuto | 64 | galones/minuto | SI | SI | MENOR A 100M | Bueno: La micro-cuenca está forestada. La toma de agua está cercada y protegida de contaminación | 10000 | galones | Desinfección con cloro | NO | 0 | mg/l | 2014-02-11 | SI | 2014-02-11 | NO | 43 | 0 | 0 | 24 | 31.69 | 4 | BUENAS CONDICIONES | BUENAS CONDICIONES | BUENAS CONDICIONES | REQUIERE MANTENIMIENTO | SIN DEFORESTAR | A
2014-04-09 | 7 | EL PARAISO | 109 | Trojes | 1245 | El Portillo de La Libertad | 2006 | Portillo de La Libertad | 1 | Junta de Agua El Portillo de La Libertad | 295 | 60 | 14.0893 | -86.1447 | SANAA | 305336 | Acueducto por Gravedad | BUENO |  |  |  | Quebrada | 110 | galones/minuto | 25 | galones/minuto | SI | SI | MENOR A 100M | Bueno: La micro-cuenca está forestada. La toma de agua está cercada y protegida de contaminación | 8500 | galones | Desinfección con cloro | NO | 0 | mg/l | 2014-04-09 | NO | 2014-04-09 | NO | 60 | 0 | 0 | 24 | 24.98 | 4 | BUENAS CONDICIONES | BUENAS CONDICIONES | BUENAS CONDICIONES | BUENAS CONDICIONES | SIN DEFORESTAR | A
2014-05-08 | 7 | EL PARAISO | 109 | Trojes | 1362 | Espanol Grande | 2006 | Español Grande | 1 | Junta de Agua Espanol Grande | 216 | 36 | 13.9478 | -85.7738 | PRRACAGUA | 300000 | Acueducto por Gravedad | BUENO |  |  |  | Ojo de agua o manantial | 12 | galones/minuto | 12 | galones/minuto | SI | SI | MAYOR A 100M | Regular: La cuenca está generalmente forestada | 10000 | galones | Desinfección con cloro | SI | 0 | mg/l | 2014-05-08 | NO | 2014-05-08 | NO | 35 | 0 | 0 | 12 | 4.67 | 4 | BUENAS CONDICIONES | REQUIERE MANTENIMIENTO | REQUIERE MANTENIMIENTO | BUENAS CONDICIONES | POCA DEFORESTACION SIN AFECTAR SISTEMA | A
2014-04-02 | 7 | EL PARAISO | 109 | Trojes | 1242 | Esperanza Arriba | 1996 | La Esperanza Arriba | 1 | Junta de Agua Esperanza Arriba | 511 | 114 | 14.1178 | -86.1098 | Municipalidad, OTRA | 1800000 | Acueducto por Gravedad | BUENO |  |  |  | Quebrada | 15 | galones/minuto | 12 | galones/minuto | SI | SI | MENOR A 100M | Regular: La cuenca está generalmente forestada | 5000 | galones | Desinfección con cloro | NO | 0 | mg/l | 2014-04-02 | NO | 2014-04-02 | NO | 62 | 0 | 0 | 8 | 3.3 | 4 | BUENAS CONDICIONES | REQUIERE MANTENIMIENTO | REQUIERE MANTENIMIENTO | BUENAS CONDICIONES | POCA DEFORESTACION SIN AFECTAR SISTEMA | A
2014-04-24 | 7 | EL PARAISO | 109 | Trojes | 1284 | La Florida | 1986 | La Florida | 1 | Junta de Agua La Florida | 57 | 10 | 14.0312 | -85.9605 | OTRA | 85000 | Acueducto por Gravedad | REGULAR |  |  |  | Quebrada | 13 | galones/minuto | 11 | galones/minuto | SI | SI | MENOR A 100M | Regular: La cuenca está generalmente forestada | 5000 | galones | Ninguno | NO | 0 | mg/l | 2014-04-24 | SI | 2014-04-24 | SI | 10 | 0 | 0 | 16 | 17.71 | 4 | REQUIERE MANTENIMIENTO | REQUIERE OBRAS MENORES | REQUIERE OBRAS MENORES | REQUIERE OBRAS MENORES | POCA DEFORESTACION SIN AFECTAR SISTEMA | B
2014-04-22 | 7 | EL PARAISO | 109 | Trojes | 1286 | La Fortuna Abajo | 1991 | La Fortuna Abajo | 1 | Junta de Agua La fortuna Abajo | 91 | 15 | 14.0527 | -85.9394 | OTRA | 60000 | Acueducto por Gravedad | BUENO |  |  |  | Ojo de agua o manantial | 22 | galones/minuto | 16 | galones/minuto | SI | SI | MENOR A 100M | Bueno: La micro-cuenca está forestada. La toma de agua está cercada y protegida de contaminación | 3000 | galones | Desinfección con cloro | NO | 0 | mg/l | 2014-04-22 | SI | 2014-04-22 | SI | 15 | 0 | 0 | 24 | 19.98 | 4 | BUENAS CONDICIONES | BUENAS CONDICIONES | BUENAS CONDICIONES | BUENAS CONDICIONES | SIN DEFORESTAR | A
2014-04-22 | 7 | EL PARAISO | 109 | Trojes | 1287 | La fortuna Arriba | 1991 | La Fortuna Arriba | 1 | Junta de Agua la Fortuna Arriba | 66 | 14 | 14.0509 | -85.9415 | OTRA | 50000 | Acueducto por Gravedad | BUENO |  |  |  | Quebrada | 10 | galones/minuto | 9 | galones/minuto | SI | SI | MENOR A 100M | Bueno: La micro-cuenca está forestada. La toma de agua está cercada y protegida de contaminación | 2500 | galones | Desinfección con cloro | NO | 0 | mg/l | 2014-04-22 | SI | 2014-04-22 | SI | 14 | 0 | 0 | 24 | 9.73 | 4 | BUENAS CONDICIONES | BUENAS CONDICIONES | BUENAS CONDICIONES | BUENAS CONDICIONES | SIN DEFORESTAR | A
2014-04-23 | 7 | EL PARAISO | 109 | Trojes | 1268 | La Fortuna Villa Limones | 2007 | La Fortuna Villa Limones | 1 | Junta de Agua La FortunaVilla Limones | 190 | 40 | 14.1386 | -86.0857 | OTRA | 40000 | Acueducto por Gravedad | MALO |  |  |  | Ojo de agua o manantial | 9 | galones/minuto | 7 | galones/minuto | SI | SI | MENOR A 100M | Malo: La cuenca está en fase de deforestación; la toma de agua no está directamente protegida pero no se observen afectaciones mayores | 5000 | galones | Ninguno | NO | 0 | mg/l |  | NO |  | NO | 35 | 0 | 0 | 24 | 3.5 | 4 | REQUIERE OBRAS MENORES | REQUIERE MANTENIMIENTO | REQUIERE MANTENIMIENTO | REQUIERE MANTENIMIENTO | DEFORESTACION REGULAR POCA AFECTACION DEL SISTEMA | B
2014-05-23 | 7 | EL PARAISO | 109 | Trojes | 1453 | La Libertad | 2013 | La Libertad | 1 | Junta de Agua La Libertad | 70 | 25 | 14.0325 | -85.9235 | OTRA | 700000 | Acueducto por Gravedad | BUENO |  |  |  | Ojo de agua o manantial | 11 | galones/minuto | 8 | galones/minuto | NO | SI | MENOR A 100M | Bueno: La micro-cuenca está forestada. La toma de agua está cercada y protegida de contaminación | 3600 | galones | Desinfección con cloro | NO | 0 | mg/l | 2014-05-23 | SI | 2014-05-23 | NO | 23 | 0 | 0 | 24 | 6.52 | 4 | BUENAS CONDICIONES | BUENAS CONDICIONES | BUENAS CONDICIONES | BUENAS CONDICIONES | SIN DEFORESTAR | A
2014-07-18 | 7 | EL PARAISO | 109 | Trojes | 1751 | Las Brisas | 2013 | Las Brisas | 1 | Junta de Agua las Brisas | 207 | 33 | 14.1151 | -85.9576 | OTRA | 623000 | Acueducto por Gravedad | REGULAR |  |  |  | Ojo de agua o manantial | 10 | galones/minuto | 2 | galones/minuto | NO | SI | MENOR A 100M | Regular: La cuenca está generalmente forestada | 5000 | galones | Ninguno | NO | 0 | mg/l | 2014-07-17 | NO | 2014-07-17 | NO | 33 | 0 | 0 | 24 | 4.13 | 4 | REQUIERE MANTENIMIENTO | REQUIERE MANTENIMIENTO | BUENAS CONDICIONES | REQUIERE MANTENIMIENTO | POCA DEFORESTACION SIN AFECTAR SISTEMA | A
2014-04-30 | 7 | EL PARAISO | 109 | Trojes | 1363 | Las Flores | 2006 | Las Flores | 1 | Junta de Agua las Flores | 120 | 28 | 14.0281 | -86.1654 | SANAA | 90000 | Acueducto por Gravedad | BUENO |  |  |  | Quebrada | 30 | galones/minuto | 23 | galones/minuto | SI | SI | MAYOR A 100M | Malo: La cuenca está en fase de deforestación; la toma de agua no está directamente protegida pero no se observen afectaciones mayores | 5000 | galones | Ninguno | NO | 0 | mg/l | 2014-04-30 | NO | 2014-04-30 | NO | 28 | 0 | 0 | 24 | 14.6 | 4 | BUENAS CONDICIONES | BUENAS CONDICIONES | REQUIERE MANTENIMIENTO | REQUIERE MANTENIMIENTO | DEFORESTACION REGULAR POCA AFECTACION DEL SISTEMA | A
2014-05-16 | 7 | EL PARAISO | 109 | Trojes | 1496 | Las Flores No 1 | 2003 | Las Flores No.1 | 1 | Junta de Agua Las Flores No 1 | 270 | 46 | 14.1567 | -86.1046 | OTRA | 300000 | Acueducto por Gravedad | MALO |  |  |  | Ojo de agua o manantial | 6 | galones/minuto | 5 | galones/minuto | SI | SI | MENOR A 100M | Regular: La cuenca está generalmente forestada | 3000 | galones | Ninguno | NO | 0 | mg/l | 2014-06-04 | NO | 2014-06-04 | NO | 15 | 0 | 0 | 24 | 5.45 | 4 | REQUIERE OBRAS MENORES | REQUIERE MANTENIMIENTO | REQUIERE MANTENIMIENTO | REQUIERE MANTENIMIENTO | POCA DEFORESTACION SIN AFECTAR SISTEMA | B
2014-04-10 | 7 | EL PARAISO | 109 | Trojes | 1241 | Las Mesas | 2012 | Las Mesas | 1 | Junta de Agua La Mesas | 207 | 28 | 14.1494 | -85.9452 |  |  | Acueducto por Gravedad | REGULAR |  |  |  | Ojo de agua o manantial | 25 | galones/minuto | 7 | galones/minuto | SI | SI | MENOR A 100M | Bueno: La micro-cuenca está forestada. La toma de agua está cercada y protegida de contaminación | 5000 | galones | Filtración domiciliaria | NO | 0 | mg/l | 2014-04-10 | NO | 2014-04-10 | NO | 28 | 0 | 0 | 4 | 12.17 | 4 | REQUIERE MANTENIMIENTO | REQUIERE MANTENIMIENTO | REQUIERE MANTENIMIENTO | REQUIERE MANTENIMIENTO | SIN DEFORESTAR | A
2013-12-06 | 7 | EL PARAISO | 109 | Trojes | 727 | Los Chorros | 1992 | Los Chorros | 1 | Junta de Agua Los Chorros | 105 | 17 | 14.1037 | -86.1147 | OTRA | 200000 | Acueducto por Gravedad | REGULAR |  |  |  | Quebrada | 30 | galones/minuto | 7 | galones/minuto | SI | SI | MAYOR A 100M | Regular: La cuenca está generalmente forestada | 3000 | galones | Ninguno | NO | 0 | mg/l | 2013-12-12 | NO | 2013-12-12 | NO | 17 | 0 | 0 | 24 | 24.05 | 4 | REQUIERE MANTENIMIENTO | REQUIERE MANTENIMIENTO | REQUIERE MANTENIMIENTO | REQUIERE MANTENIMIENTO | POCA DEFORESTACION SIN AFECTAR SISTEMA | B
2014-07-16 | 7 | EL PARAISO | 109 | Trojes | 1750 | los cedros | 2012 | Los Cedros | 1 | Junta de Agua los cedros | 204 | 34 | 14.1506 | -85.9414 | OTRA | 85000 | Acueducto por Gravedad | MALO |  |  |  | Ojo de agua o manantial | 12 | galones/minuto | 7 | galones/minuto | SI | SI | MAYOR A 100M | Regular: La cuenca está generalmente forestada | 5000 | galones | Filtración domiciliaria | NO | 0 | mg/l | 2014-07-17 | NO | 2014-07-17 | NO | 34 | 0 | 0 | 12 | 4.81 | 4 | REQUIERE OBRAS MENORES | REQUIERE MANTENIMIENTO | BUENAS CONDICIONES | REQUIERE OBRAS MENORES | POCA DEFORESTACION SIN AFECTAR SISTEMA | B
2014-05-15 | 7 | EL PARAISO | 109 | Trojes | 1498 | Los Limones | 2003 | Los Limones | 1 | Junta de Agua Los Limones | 280 | 58 | 14.1552 | -86.0864 | OTRA | 350000 | Acueducto por Gravedad | MALO |  |  |  | Ojo de agua o manantial | 18 | galones/minuto | 15 | galones/minuto | SI | SI | MENOR A 100M | Regular: La cuenca está generalmente forestada | 8000 | galones | Ninguno | NO | 0 | mg/l | 2014-06-05 | NO | 2014-06-05 | NO | 43 | 0 | 0 | 12 | 5.7 | 4 | REQUIERE OBRAS MENORES | REQUIERE MANTENIMIENTO | REQUIERE MANTENIMIENTO | REQUIERE MANTENIMIENTO | POCA DEFORESTACION SIN AFECTAR SISTEMA | B
2015-07-27 | 7 | EL PARAISO | 109 | Trojes | 3345 | Los Lirios | 2014 | Los Lirios | 1 | Junta de Agua Los Lirios | 225 | 45 | 14.0794 | -85.9972 | OTRA | 214000 | Acueducto por Gravedad | REGULAR |  |  |  | Ojo de agua o manantial | 8 | galones/minuto | 2 | galones/minuto | NO | SI | MAYOR A 100M | Regular: La cuenca está generalmente forestada | 3500 | galones | Ninguno | NO | 0 | mg/l |  | NO |  | NO | 45 | 0 | 0 | 12 | 2.42 | 4 | REQUIERE MANTENIMIENTO | REQUIERE MANTENIMIENTO | REQUIERE MANTENIMIENTO | REQUIERE MANTENIMIENTO | POCA DEFORESTACION SIN AFECTAR SISTEMA | B
2014-12-11 | 7 | EL PARAISO | 109 | Trojes | 2386 | Los Milagros | 2012 | Los Milagros | 1 | Junta de Agua Los Milagros | 140 | 28 | 14.1151 | -85.9576 | OTRA | 0 | Acueducto por Gravedad | MALO |  |  |  | Ojo de agua o manantial | 13 | galones/minuto | 5 | galones/minuto | NO | SI | MAYOR A 100M | Bueno: La micro-cuenca está forestada. La toma de agua está cercada y protegida de contaminación | 2500 | litros | Filtración domiciliaria | NO | 0 | mg/l |  | NO |  | NO | 28 | 0 | 0 | 5 | 6.33 | 1 | REQUIERE OBRAS MENORES | REQUIERE MANTENIMIENTO | REQUIERE OBRAS MENORES | REQUIERE MANTENIMIENTO | SIN DEFORESTAR | B
2014-07-23 | 7 | EL PARAISO | 109 | Trojes | 1753 | Maquengales | 2013 | Maquengales | 1 | Junta De Agua de Maquengales | 122 | 20 | 13.9813 | -85.9054 | OTRA | 1100000 | Acueducto por Bombeo | REGULAR |  |  |  | Ojo de agua o manantial | 7 | galones/minuto | 4 | galones/minuto | NO | SI | MAYOR A 100M | Regular: La cuenca está generalmente forestada | 5000 | galones | Filtración domiciliaria | SI | 0 | mg/l | 2014-07-24 | NO | 2014-07-24 | NO | 20 | 0 | 0 | 1 | 4.77 | 4 | REQUIERE MANTENIMIENTO | BUENAS CONDICIONES | REQUIERE MANTENIMIENTO | REQUIERE MANTENIMIENTO | POCA DEFORESTACION SIN AFECTAR SISTEMA | A
2014-05-21 | 7 | EL PARAISO | 109 | Trojes | 1525 | Mata de guineo | 2006 | Mata de Guineo | 1 | Junta de Agua Mata de Guineo | 165 | 33 | 14.0634 | -86.1348 | Unidad de Reconstrucción, OTRA, Ninguna | 2296005 | Acueducto por Gravedad | REGULAR |  |  |  | Ojo de agua o manantial | 50 | galones/minuto | 27 | galones/minuto | SI | NO | MENOR A 100M | Bueno: La micro-cuenca está forestada. La toma de agua está cercada y protegida de contaminación | 5000 | galones | Desinfección con cloro | SI | 0 | mg/l | 2014-03-25 | SI | 2014-03-25 | NO | 33 | 0 | 0 | 24 | 20.65 | 4 | REQUIERE MANTENIMIENTO | REQUIERE MANTENIMIENTO | BUENAS CONDICIONES | REQUIERE MANTENIMIENTO | SIN DEFORESTAR | A
2015-07-09 | 7 | EL PARAISO | 109 | Trojes | 3219 | Monte Fresco sector 2 | 2014 | Monte Fresco | 1 | junta de agua monte fresco | 185 | 37 | 14.1211 | -85.9238 | OTRA | 300000 | Acueducto por Gravedad | BUENO |  |  |  | Ojo de agua o manantial | 8 | galones/minuto | 5 | galones/minuto | NO | SI | MENOR A 100M | Regular: La cuenca está generalmente forestada | 2500 | litros | Ninguno | NO | 0 | mg/l |  | NO |  | NO | 23 | 0 | 0 | 12 | 4.74 | 1 | BUENAS CONDICIONES | REQUIERE MANTENIMIENTO | REQUIERE MANTENIMIENTO | REQUIERE MANTENIMIENTO | POCA DEFORESTACION SIN AFECTAR SISTEMA | B
2015-07-08 | 7 | EL PARAISO | 109 | Trojes | 3204 | Monte fresco Sector N0.1 | 2014 | Monte Fresco | 1 | junta de agua monte fresco | 115 | 23 | 14.1213 | -85.9234 |  |  | Acueducto por Gravedad | REGULAR |  |  |  | Ojo de agua o manantial | 12 | galones/minuto | 10 | galones/minuto | NO | SI | MAYOR A 100M | Regular: La cuenca está generalmente forestada | 5000 | galones | Ninguno | NO | 0 | mg/l |  | NO |  | NO | 37 | 0 | 0 | 12 | 4.42 | 4 | REQUIERE MANTENIMIENTO | REQUIERE MANTENIMIENTO | REQUIERE MANTENIMIENTO | REQUIERE MANTENIMIENTO | POCA DEFORESTACION SIN AFECTAR SISTEMA | B
2013-11-07 | 7 | EL PARAISO | 109 | Trojes | 766 | Nuevo Progreso | 2004 | Nuevo Progreso | 1 | Junta A. Agua de Nuevo Progreso | 130 | 37 | 14.0989 | -86.1203 | OTRA, Municipalidad | 520000 | Acueducto por Gravedad | CAIDO |  |  |  | Quebrada | 12 | galones/minuto | 9 | galones/minuto | NO | SI | MENOR A 100M | Caído: La cuenca está deforestada y la toma desprotegida. El riesgo de contaminación y falta de agua es alto | 4000 | galones | Ninguno | NO | 0 | mg/l |  | NO |  | NO | 15 | 0 | 0 | 6 | 10.9 | 4 | REQUIRE RECONSTRUCCION | REQUIERE OBRAS MENORES | REQUIERE MANTENIMIENTO | REQUIERE OBRAS MENORES | DEFORESTACION SEVERA AFECTA EL SISTEMA | B
2014-05-26 | 7 | EL PARAISO | 109 | Trojes | 1524 | Plan de la virgen abajo | 2014 | Plan de La Virgen Abajo | 1 | Junta de Agua Plan de la Virgen abajo | 200 | 40 | 14.081 | -85.9678 | OTRA | 400000 | Acueducto por Gravedad | CAIDO |  |  |  | Ojo de agua o manantial | 15 | galones/minuto | 3 | galones/minuto | SI | NO | MAYOR A 100M | Regular: La cuenca está generalmente forestada | 3200 | galones | Ninguno | NO | 0 | mg/l | 2014-05-26 | NO | 2014-05-26 | NO | 40 | 0 | 0 | 24 | 5.11 | 4 | REQUIRE RECONSTRUCCION | REQUIERE OBRAS MENORES | REQUIERE MANTENIMIENTO | REQUIERE MANTENIMIENTO | POCA DEFORESTACION SIN AFECTAR SISTEMA | B
2014-04-24 | 7 | EL PARAISO | 109 | Trojes | 1364 | Plan del Rosario | 2007 | Plan del Rosario | 1 | Junta de Agua Plan del Rosario | 310 | 57 | 14.1184 | -86.0985 | OTRA | 650000 | Acueducto por Gravedad | REGULAR |  |  |  | Ojo de agua o manantial | 22 | galones/minuto | 19 | galones/minuto | SI | SI | MENOR A 100M | Regular: La cuenca está generalmente forestada | 5000 | galones | Ninguno | NO | 0 | mg/l | 2014-04-24 | NO | 2014-04-24 | NO | 40 | 0 | 0 | 24 | 7.49 | 4 | REQUIERE MANTENIMIENTO | REQUIERE MANTENIMIENTO | REQUIERE MANTENIMIENTO | REQUIERE MANTENIMIENTO | POCA DEFORESTACION SIN AFECTAR SISTEMA | B
2013-12-02 | 7 | EL PARAISO | 109 | Trojes | 726 | Planes Abajo | 1993 | Planes Abajo | 1 | Junta de Agua Planes Abajo | 369 | 66 | 14.0884 | -86.1321 | SANAA | 100000 | Acueducto por Gravedad | BUENO |  |  |  | Quebrada | 90 | galones/minuto | 50 | galones/minuto | SI | SI | MENOR A 100M | Bueno: La micro-cuenca está forestada. La toma de agua está cercada y protegida de contaminación | 10000 | galones | Desinfección con cloro | SI | 0 | mg/l | 2013-12-13 | NO | 2013-12-13 | NO | 66 | 0 | 0 | 24 | 18.58 | 4 | BUENAS CONDICIONES | BUENAS CONDICIONES | BUENAS CONDICIONES | BUENAS CONDICIONES | SIN DEFORESTAR | A
2013-12-05 | 7 | EL PARAISO | 109 | Trojes | 725 | Planes Arriba | 2009 | Planes Arriba | 1 | Junta de Agua Planes Arriba | 120 | 30 | 14.1115 | -86.0955 | SANAA | 800000 | Acueducto por Gravedad | BUENO |  |  |  | Ojo de agua o manantial | 30 | galones/minuto | 15 | galones/minuto | SI | SI | MENOR A 100M | Bueno: La micro-cuenca está forestada. La toma de agua está cercada y protegida de contaminación | 10000 | galones | Ninguno | NO | 0 | mg/l | 2013-12-05 | NO | 2013-12-05 | NO | 36 | 0 | 0 | 24 | 11.35 | 4 | BUENAS CONDICIONES | BUENAS CONDICIONES | BUENAS CONDICIONES | BUENAS CONDICIONES | SIN DEFORESTAR | A
2014-04-03 | 7 | EL PARAISO | 109 | Trojes | 1238 | Pueblo nuevo Arriba, Pueblo Nuevo | 2005 | Pueblo Nuevo | 1 | Junta de Agua Pueblo Nuevo | 208 | 42 | 14.0089 | -85.9949 | SANAA | 20000000 | Acueducto por Gravedad | REGULAR |  |  |  | Quebrada | 130 | galones/minuto | 130 | galones/minuto | SI | SI | MENOR A 100M | Malo: La cuenca está en fase de deforestación; la toma de agua no está directamente protegida pero no se observen afectaciones mayores | 35000 | galones | Desinfección con cloro | NO | 0 | mg/l | 2014-04-03 | NO | 2014-04-03 | NO | 280 | 0 | 0 | 24 | 6.33 | 4 | REQUIERE MANTENIMIENTO | REQUIERE MANTENIMIENTO | REQUIERE MANTENIMIENTO | BUENAS CONDICIONES | DEFORESTACION REGULAR POCA AFECTACION DEL SISTEMA | B
2014-04-04 | 7 | EL PARAISO | 109 | Trojes | 1244 | Quebrada Arriba | 1992 | Quebrada Arriba | 1 | Junta de Agua Quebrada Arriba | 325 | 65 | 14.0748 | -86.1199 | Proyecto ALA 86/20 | 500000 | Acueducto por Gravedad | BUENO |  |  |  | Ojo de agua o manantial | 60 | galones/minuto | 27 | galones/minuto | SI | SI | MENOR A 100M | Bueno: La micro-cuenca está forestada. La toma de agua está cercada y protegida de contaminación | 5000 | galones | Desinfección con cloro | SI | 0 | mg/l | 2014-03-10 | SI | 2014-03-10 | NO | 65 | 0 | 0 | 24 | 12.58 | 4 | BUENAS CONDICIONES | BUENAS CONDICIONES | BUENAS CONDICIONES | BUENAS CONDICIONES | SIN DEFORESTAR | A
2014-04-23 | 7 | EL PARAISO | 109 | Trojes | 1360 | Rio Arriba .2 | 1986 | Río Arriba No.2 | 1 | Junta de Agua Rio Arriba.2 | 200 | 40 | 14.1576 | -85.9959 | Proyecto ALA 86/20, Municipalidad | 640000 | Acueducto por Gravedad | BUENO |  |  |  | Ojo de agua o manantial | 50 | galones/minuto | 28 | galones/minuto | SI | SI | MAYOR A 100M | Bueno: La micro-cuenca está forestada. La toma de agua está cercada y protegida de contaminación | 4000 | galones | Filtración rápida | SI | 0 | mg/l | 2013-06-20 | SI | 2013-06-20 | NO | 40 | 0 | 0 | 24 | 17.03 | 4 | BUENAS CONDICIONES | BUENAS CONDICIONES | BUENAS CONDICIONES | BUENAS CONDICIONES | SIN DEFORESTAR | A
2015-07-29 | 7 | EL PARAISO | 109 | Trojes | 3351 | San Agustin Arriba y sinar | 2015 | San Agustin Arriba | 1 | Junta de Agua San Agustin Y Sinar | 185 | 47 | 14.0224 | -85.9464 | OTRA | 56772 | Acueducto por Gravedad | REGULAR |  |  |  | Ojo de agua o manantial | 16 | galones/minuto | 13 | galones/minuto | SI | SI | MAYOR A 100M | Regular: La cuenca está generalmente forestada | 3200 | galones | Ninguno | SI | 0 | mg/l |  | NO |  | NO | 47 | 0 | 0 | 24 | 4.64 | 3 | REQUIERE MANTENIMIENTO | REQUIERE MANTENIMIENTO | REQUIERE MANTENIMIENTO | REQUIERE MANTENIMIENTO | POCA DEFORESTACION SIN AFECTAR SISTEMA | B
2014-04-09 | 7 | EL PARAISO | 109 | Trojes | 1250 | San Jose de Yamales | 1988 | San José de Yamales | 1 | Junta de agua San Jose de Yamales | 382 | 66 | 14.0879 | -85.8413 | Secretaria de Salud | 16000 | Acueducto por Gravedad | CAIDO |  |  |  | Ojo de agua o manantial | 6 | galones/minuto | 4 | galones/minuto | NO | NO | MENOR A 100M | Caído: La cuenca está deforestada y la toma desprotegida. El riesgo de contaminación y falta de agua es alto | 3000 | galones | Desinfección con cloro | NO | 0 | mg/l | 2014-04-09 | NO | 2014-04-09 | NO | 6 | 0 | 0 | 12 | 13.63 | 4 | REQUIRE RECONSTRUCCION | REQUIERE MANTENIMIENTO | REQUIERE MANTENIMIENTO | REQUIERE OBRAS MENORES | DEFORESTACION SEVERA AFECTA EL SISTEMA | B
2014-04-10 | 7 | EL PARAISO | 109 | Trojes | 1246 | Santa fe | 2002 | Santa Fe | 1 | Junta de Agua Santa Fe | 720 | 174 | 14.0772 | -86.1533 | OTRA | 700000 | Acueducto por Gravedad | BUENO |  |  |  | Quebrada | 100 | galones/minuto | 55 | galones/minuto | SI | SI | MENOR A 100M | Bueno: La micro-cuenca está forestada. La toma de agua está cercada y protegida de contaminación | 15000 | galones | Ninguno | NO | 0 | mg/l | 2014-04-10 | NO | 2014-04-10 | NO | 136 | 0 | 0 | 24 | 10.02 | 4 | BUENAS CONDICIONES | REQUIERE MANTENIMIENTO | REQUIERE MANTENIMIENTO | REQUIERE MANTENIMIENTO | SIN DEFORESTAR | A
2014-04-23 | 7 | EL PARAISO | 109 | Trojes | 1285 | Talpachi | 1998 | Talpachi | 1 | Junta de Agua Talpachi | 106 | 23 | 14.0115 | -85.9729 | Proyecto ALA 86/20 | 350000 | Acueducto por Gravedad | BUENO |  |  |  | Quebrada | 46 | galones/minuto | 25 | galones/minuto | SI | SI | MENOR A 100M | Regular: La cuenca está generalmente forestada | 10000 | galones | Desinfección con cloro | NO | 0 | mg/l | 2014-04-23 | SI | 2014-04-23 | SI | 23 | 0 | 0 | 25 | 27.25 | 4 | BUENAS CONDICIONES | BUENAS CONDICIONES | REQUIERE MANTENIMIENTO | REQUIERE MANTENIMIENTO | POCA DEFORESTACION SIN AFECTAR SISTEMA | A
2014-04-01 | 7 | EL PARAISO | 109 | Trojes | 1247 | Trojes | 2012 | Trojes | 1 | Junta de Agua Municipal de Trojes | 4830 | 1104 | 14.1115 | -86.0174 | OTRA, Municipalidad | 1200000 | Acueducto por Gravedad | BUENO |  |  |  | Ojo de agua o manantial | 420 | galones/minuto | 292 | galones/minuto | SI | SI | MENOR A 100M | Bueno: La micro-cuenca está forestada. La toma de agua está cercada y protegida de contaminación | 137000 | galones | Desinfección con cloro | NO | 0 | mg/l | 2012-11-06 | SI | 2012-11-06 | NO | 1589 | 0 | 0 | 12 | 3.6 | 4 | BUENAS CONDICIONES | BUENAS CONDICIONES | BUENAS CONDICIONES | REQUIERE MANTENIMIENTO | SIN DEFORESTAR | A
2014-05-29 | 8 | FRANCISCO MORAZAN | 110 | Distrito Central | 1793 | Acueducto El Naranjal | 1984 | El Naranjal, El Palillal | 1 | Junta de Agua El Naranjal | 1284 | 240 | 14.1999 | -87.0336 |  |  | Acueducto por Gravedad | BUENO |  |  |  | Quebrada | 133 | galones/minuto | 133 | galones/minuto | SI | SI | MAYOR A 100M | Bueno: La micro-cuenca está forestada. La toma de agua está cercada y protegida de contaminación | 20000 | galones | Filtración lenta | SI | 1 | mg/l | 2014-05-29 | NO | 2014-05-29 | NO | 240 | 240 | 0 | 24 | 7.55 | 4 | BUENAS CONDICIONES | BUENAS CONDICIONES | BUENAS CONDICIONES | BUENAS CONDICIONES | SIN DEFORESTAR | A
2014-06-02 | 8 | FRANCISCO MORAZAN | 110 | Distrito Central | 1878 | Acueducto Guacamaya | 1996 | Guacamaya | 1 | Junta de Agua Guacamaya | 563 | 90 | 14.2315 | -87.0978 |  |  | Acueducto por Gravedad | REGULAR |  |  |  | Quebrada | 16 | galones/minuto | 16 | galones/minuto | NO | SI | MAYOR A 100M | Bueno: La micro-cuenca está forestada. La toma de agua está cercada y protegida de contaminación | 15534 | galones | Desinfección con cloro | SI | 0 | mg/l |  | NO |  | NO | 90 | 0 | 0 | 12 | 2.42 | 4 | REQUIERE MANTENIMIENTO | REQUIERE MANTENIMIENTO | BUENAS CONDICIONES | BUENAS CONDICIONES | SIN DEFORESTAR | A
2014-05-21 | 8 | FRANCISCO MORAZAN | 110 | Distrito Central | 1474 | Barrio Arriba. San Juancito | 1982 | San Juancito | 1 | Junta de agua Barrio Arriba | 519 | 92 | 14.2105 | -87.0816 | Unidad de Reconstrucción, OTRA, Ninguna | 1862000 | Acueducto por Gravedad | BUENO |  |  |  | Quebrada | 33 | galones/minuto | 22 | galones/minuto | SI | SI | MAYOR A 100M | Bueno: La micro-cuenca está forestada. La toma de agua está cercada y protegida de contaminación | 7000 | galones | Desinfección con cloro | NO | 0 | mg/l | 2014-02-12 | SI | 2014-02-12 | SI | 92 | 0 | 0 | 24 | 4.89 | 4 | BUENAS CONDICIONES | BUENAS CONDICIONES | BUENAS CONDICIONES | BUENAS CONDICIONES | SIN DEFORESTAR | A
2014-05-20 | 8 | FRANCISCO MORAZAN | 110 | Distrito Central | 1473 | Barrio Carboneras | 2000 | San Juancito | 1 | Junta de Agua Carboneras San Juancito | 558 | 99 | 14.2079 | -87.0685 | Ninguna, SANAA | 606000 | Acueducto por Gravedad | REGULAR |  |  |  | Quebrada | 93 | galones/minuto | 18 | galones/minuto | SI | SI | MAYOR A 100M | Regular: La cuenca está generalmente forestada | 10000 | galones | Desinfección con cloro | NO | 0 | mg/l | 2014-05-20 | NO | 2014-05-20 | NO | 120 | 0 | 0 | 24 | 10.56 | 4 | REQUIERE MANTENIMIENTO | BUENAS CONDICIONES | REQUIERE MANTENIMIENTO | REQUIERE MANTENIMIENTO | POCA DEFORESTACION SIN AFECTAR SISTEMA | A
2014-05-20 | 8 | FRANCISCO MORAZAN | 110 | Distrito Central | 1472 | Barrio El Plan | 2000 | San Juancito | 1 | Junta de Agua Barrio El Plan San Juancito | 1082 | 192 | 14.2079 | -87.0686 | Ninguna, SANAA | 755850 | Acueducto por Gravedad | BUENO |  |  |  | Quebrada | 93 | galones/minuto | 78 | galones/minuto | SI | SI | MAYOR A 100M | Regular: La cuenca está generalmente forestada | 28000 | galones | Desinfección con cloro | NO | 0 | mg/l | 2014-05-20 | NO | 2014-05-20 | NO | 190 | 0 | 0 | 24 | 6.67 | 4 | BUENAS CONDICIONES | REQUIERE MANTENIMIENTO | BUENAS CONDICIONES | BUENAS CONDICIONES | POCA DEFORESTACION SIN AFECTAR SISTEMA | A
2012-11-22 | 8 | FRANCISCO MORAZAN | 110 | Distrito Central | 225 | El Empedrado | 1997 | El Empedrado | 1 | Junta el Empedrado | 1076 | 87 | 14.1056 | -87.4106 | SANAA | 1150000 | Acueducto por Gravedad | BUENO |  |  |  | Quebrada | 90 | galones/minuto | 30 | galones/minuto | SI | SI | MAYOR A 100M | Bueno: La micro-cuenca está forestada. La toma de agua está cercada y protegida de contaminación | 10000 | galones | Desinfección con cloro | SI | 0 | mg/l | 2012-11-23 | NO | 2012-11-23 | NO | 87 | 0 | 0 | 24 | 14.1 | 4 | BUENAS CONDICIONES | BUENAS CONDICIONES | BUENAS CONDICIONES | BUENAS CONDICIONES | SIN DEFORESTAR | A
2012-09-05 | 8 | FRANCISCO MORAZAN | 110 | Distrito Central | 113 | El Ocotal | 2004 | El Ocotal | 1 | junta de agua el ocotal | 204 | 34 | 14.3121 | -87.273 | Ninguna, SANAA | 233064.68 | Acueducto por Gravedad | BUENO |  |  |  | Quebrada | 80 | galones/minuto | 5 | galones/minuto | SI | SI | MAYOR A 100M | Bueno: La micro-cuenca está forestada. La toma de agua está cercada y protegida de contaminación | 5000 | galones | Filtración rápida | SI | 1 | mg/l | 2011-04-13 | SI | 2011-04-13 | NO | 34 | 0 | 0 | 24 | 32.06 | 4 | BUENAS CONDICIONES | BUENAS CONDICIONES | REQUIERE MANTENIMIENTO | BUENAS CONDICIONES | SIN DEFORESTAR | A
2014-03-18 | 8 | FRANCISCO MORAZAN | 110 | Distrito Central | 1325 | El portillo de los izotes | 2000 | El Portillo de Los Izotes | 1 | junta de agua el portillo de los izotes | 132 | 22 | 14.3372 | -87.1302 | SANAA | 444444 | Acueducto por Gravedad | BUENO |  |  |  | Ojo de agua o manantial | 3 | galones/minuto | 5 | galones/minuto | NO | SI | MAYOR A 100M | Bueno: La micro-cuenca está forestada. La toma de agua está cercada y protegida de contaminación | 5000 | galones | Ninguno | NO | 0 | mg/l | 2014-03-11 | NO | 2014-03-11 | NO | 22 | 0 | 0 | 12 | 1.86 | 4 | BUENAS CONDICIONES | BUENAS CONDICIONES | BUENAS CONDICIONES | BUENAS CONDICIONES | SIN DEFORESTAR | A
2012-11-21 | 8 | FRANCISCO MORAZAN | 110 | Distrito Central | 229 | La Sabana | 2009 | La Sabana | 1 | La Sabana | 514 | 103 | 14.0315 | -87.3392 | SANAA | 1000000 | Acueducto por Bombeo | BUENO |  |  |  | Pozo Perforado | 150 | galones/minuto | 28 | galones/minuto | SI | SI | MAYOR A 100M | Regular: La cuenca está generalmente forestada | 15000 | galones | Desinfección con cloro | SI | 0 | mg/l | 2012-11-21 | NO | 2012-11-21 | NO | 103 | 0 | 0 | 1 | 19.84 | 4 | BUENAS CONDICIONES | BUENAS CONDICIONES | BUENAS CONDICIONES | BUENAS CONDICIONES | POCA DEFORESTACION SIN AFECTAR SISTEMA | A
2014-05-22 | 8 | FRANCISCO MORAZAN | 110 | Distrito Central | 1475 | Nuevo Rosario | 2006 | El Nuevo Rosario | 1 | Junta de agua Nuevo Rosario | 141 | 46 | 14.2127 | -87.0954 | Ninguna, PRRACAGUA | 810439.68 | Acueducto por Gravedad | REGULAR |  |  |  | Quebrada | 27 | galones/minuto | 25 | galones/minuto | SI | SI | MAYOR A 100M | Bueno: La micro-cuenca está forestada. La toma de agua está cercada y protegida de contaminación | 17000 | galones | Desinfección con cloro | NO | 0 | mg/l | 2004-03-22 | SI | 2004-03-22 | SI | 46 | 0 | 0 | 24 | 8 | 4 | REQUIERE MANTENIMIENTO | REQUIERE MANTENIMIENTO | BUENAS CONDICIONES | REQUIERE MANTENIMIENTO | SIN DEFORESTAR | A
2014-03-31 | 8 | FRANCISCO MORAZAN | 110 | Distrito Central | 1339 | Sistema de Agua Carpintero | 2003 | Carpintero | 1 | Junta de agua Carpintero | 749 | 150 | 14.1549 | -87.167 | Club Rotario | 600000 | Acueducto por Gravedad | BUENO |  |  |  | Quebrada | 30 | galones/minuto | 50 | galones/minuto | NO | SI | MAYOR A 100M | Bueno: La micro-cuenca está forestada. La toma de agua está cercada y protegida de contaminación | 30000 | galones | Desinfección con cloro | SI | 0 | mg/l | 2013-07-31 | NO | 2013-07-31 | NO | 150 | 0 | 0 | 24 | 2.73 | 4 | BUENAS CONDICIONES | BUENAS CONDICIONES | BUENAS CONDICIONES | BUENAS CONDICIONES | SIN DEFORESTAR | A
2014-03-17 | 8 | FRANCISCO MORAZAN | 110 | Distrito Central | 1295 | Sistema de agua Cofradia | 1991 | Cofradia | 1 | Junta de agua Cofradia | 3600 | 640 | 14.2196 | -87.1469 | CARE | 400000 | Acueducto por Gravedad | REGULAR |  |  |  | Quebrada | 100 | galones/minuto | 118 | galones/minuto | SI | SI | MAYOR A 100M | Bueno: La micro-cuenca está forestada. La toma de agua está cercada y protegida de contaminación | 50000 | galones | Desinfección con cloro | SI | 0 | mg/l |  | NO |  | NO | 421 | 0 | 0 | 12 | 3.24 | 4 | REQUIERE MANTENIMIENTO | REQUIERE MANTENIMIENTO | BUENAS CONDICIONES | BUENAS CONDICIONES | SIN DEFORESTAR | A
2014-03-25 | 8 | FRANCISCO MORAZAN | 110 | Distrito Central | 1298 | Sistema de agua de Las Oricas | 1998 | Las Oricas | 1 | Junta de agua Las Oricas | 600 | 100 | 14.2059 | -87.143 | Proyecto ALA 86/20 | 500000 | Acueducto por Gravedad | BUENO |  |  |  | Quebrada | 50 | galones/minuto | 30 | galones/minuto | SI | SI | MAYOR A 100M | Bueno: La micro-cuenca está forestada. La toma de agua está cercada y protegida de contaminación | 15000 | galones | Desinfección con cloro | NO | 0 | mg/l |  | NO |  | NO | 100 | 0 | 0 | 24 | 6.81 | 4 | BUENAS CONDICIONES | BUENAS CONDICIONES | REQUIERE MANTENIMIENTO | BUENAS CONDICIONES | SIN DEFORESTAR | A
2014-03-20 | 8 | FRANCISCO MORAZAN | 110 | Distrito Central | 1296 | Sistema de agua El Carrizal | 2009 | El Carrizal | 1 | Sistema de agua El Carrizal | 227 | 40 | 14.2413 | -87.1296 | SANAA | 1500000 | Acueducto por Gravedad | BUENO |  |  |  | Quebrada | 20 | galones/minuto | 23 | galones/minuto | SI | SI | MAYOR A 100M | Bueno: La micro-cuenca está forestada. La toma de agua está cercada y protegida de contaminación | 5000 | galones | Ninguno | NO | 0 | mg/l |  | NO |  | NO | 40 | 0 | 0 | 24 | 6.81 | 4 | BUENAS CONDICIONES | BUENAS CONDICIONES | BUENAS CONDICIONES | BUENAS CONDICIONES | SIN DEFORESTAR | A
2014-03-29 | 8 | FRANCISCO MORAZAN | 110 | Distrito Central | 1338 | sistema de agua el piliguin | 1988 | El Piliguín | 1 | Junta Administradora de Agua El Piliguin | 1368 | 228 | 14.173 | -87.1023 | CARE | 450000 | Acueducto por Gravedad | BUENO |  |  |  | Quebrada | 130 | galones/minuto | 100 | galones/minuto | SI | SI | MAYOR A 100M | Bueno: La micro-cuenca está forestada. La toma de agua está cercada y protegida de contaminación | 30000 | galones | Desinfección con cloro | SI | 1 | mg/l | 2014-03-12 | NO | 2014-03-12 | NO | 228 | 0 | 0 | 24 | 7.77 | 4 | BUENAS CONDICIONES | REQUIERE MANTENIMIENTO | BUENAS CONDICIONES | REQUIERE MANTENIMIENTO | SIN DEFORESTAR | A
2014-03-20 | 8 | FRANCISCO MORAZAN | 110 | Distrito Central | 1335 | sistema de agua el tizatillo | 1980 | El Tizatillo | 1 | junta de agua el tizatillo | 1080 | 180 | 13.9569 | -87.1502 | SANAA | 300000 | Acueducto por Gravedad | REGULAR |  |  |  | Ojo de agua o manantial | 30 | galones/minuto | 15 | galones/minuto | NO | NO | MAYOR A 100M | Regular: La cuenca está generalmente forestada | 48000 | galones | Ninguno | NO | 0 | mg/l | 2014-04-03 | NO | 2014-04-03 | NO | 180 | 0 | 0 | 1 | 2.27 | 4 | REQUIERE MANTENIMIENTO | REQUIERE MANTENIMIENTO | REQUIERE MANTENIMIENTO | REQUIERE MANTENIMIENTO | POCA DEFORESTACION SIN AFECTAR SISTEMA | B
2014-03-15 | 8 | FRANCISCO MORAZAN | 110 | Distrito Central | 1324 | sistema de agua guangololo | 1988 | Guangololo | 1 | junta de agua guangololo | 482 | 90 | 14.2766 | -87.3115 | SANAA | 350000 | Acueducto por Gravedad | BUENO |  |  |  | Quebrada | 150 | galones/minuto | 60 | galones/minuto | SI | SI | MAYOR A 100M | Regular: La cuenca está generalmente forestada | 40000 | galones | Desinfección con cloro | SI | 1 | mg/l | 2014-04-07 | SI | 2014-04-07 | SI | 235 | 0 | 0 | 24 | 8.7 | 4 | BUENAS CONDICIONES | BUENAS CONDICIONES | BUENAS CONDICIONES | BUENAS CONDICIONES | POCA DEFORESTACION SIN AFECTAR SISTEMA | A
2014-03-24 | 8 | FRANCISCO MORAZAN | 110 | Distrito Central | 1310 | sistema de agua guasculile | 1992 | Guasculile | 1 | Junta de agua Guasculile | 514 | 113 | 14.1528 | -87.2477 | SANAA | 800000 | Acueducto por Bombeo | BUENO |  |  |  | Pozo Perforado | 40 | galones/minuto | 50 | galones/minuto | SI | SI | MAYOR A 100M | Bueno: La micro-cuenca está forestada. La toma de agua está cercada y protegida de contaminación | 15000 | galones | Ninguno | NO | 0 | mg/l | 2014-03-24 | NO | 2014-03-24 | NO | 113 | 0 | 0 | 1 | 4.82 | 4 | BUENAS CONDICIONES | BUENAS CONDICIONES | REQUIERE MANTENIMIENTO | BUENAS CONDICIONES | SIN DEFORESTAR | A
2014-04-08 | 8 | FRANCISCO MORAZAN | 110 | Distrito Central | 1344 | Sistema de Agua Habitat y Construyendo sobre La Ro | 1999 | Col. Habitat, Col. Construyendo sobre la Roca | 1 | Junta de agua Habitat y Construyendo sobre La Roca | 2069 | 414 | 14.1836 | -87.317 | OTRA | 1000000 | Acueducto por Bombeo | BUENO |  |  |  | Pozo Perforado | 100 | galones/minuto | 100 | galones/minuto | NO | NO | MAYOR A 100M | Bueno: La micro-cuenca está forestada. La toma de agua está cercada y protegida de contaminación | 50000 | galones | Ninguno | NO | 0 | mg/l |  | NO |  | NO | 414 | 0 | 0 | 1 | 3.29 | 4 | BUENAS CONDICIONES | BUENAS CONDICIONES | BUENAS CONDICIONES | BUENAS CONDICIONES | SIN DEFORESTAR | A
2014-03-22 | 8 | FRANCISCO MORAZAN | 110 | Distrito Central | 1336 | sistema de agua la crusita kilometro 23 | 1996 | La Crucita Kilómetro 23 | 1 | junta de agua la crusita kilometro 23 | 205 | 45 | 13.9635 | -87.1443 | SANAA | 550000 | Acueducto por Gravedad | REGULAR |  |  |  | Quebrada | 1 | galones/minuto | 2 | galones/minuto | NO | SI | MAYOR A 100M | Regular: La cuenca está generalmente forestada | 5000 | galones | Ninguno | NO | 0 | mg/l | 2014-04-03 | NO | 2014-04-03 | NO | 45 | 0 | 0 | 6 | 0.3 | 4 | REQUIERE MANTENIMIENTO | REQUIERE MANTENIMIENTO | BUENAS CONDICIONES | BUENAS CONDICIONES | POCA DEFORESTACION SIN AFECTAR SISTEMA | B
2014-04-22 | 8 | FRANCISCO MORAZAN | 110 | Distrito Central | 1340 | Sistema de agua Nueva Venta | 2004 | Nueva Venta | 1 | Junta de Agua Nueva Venta | 469 | 92 | 14.3411 | -87.1586 | OTRA, SANAA | 1967000 | Acueducto por Gravedad | REGULAR |  |  |  | Quebrada | 75 | galones/minuto | 60 | galones/minuto | SI | SI | MAYOR A 100M | Bueno: La micro-cuenca está forestada. La toma de agua está cercada y protegida de contaminación | 15000 | galones | Ninguno | SI | 0 | mg/l |  | NO |  | NO | 97 | 0 | 0 | 1 | 10.54 | 4 | REQUIERE MANTENIMIENTO | BUENAS CONDICIONES | BUENAS CONDICIONES | BUENAS CONDICIONES | SIN DEFORESTAR | A
2014-03-24 | 8 | FRANCISCO MORAZAN | 110 | Distrito Central | 1297 | Sistema de Agua Rió Abajo | 1994 | Río Abajo | 1 | Junta de agua de Rio Abajo | 3500 | 650 | 14.2041 | -87.1412 | CARE | 500000 | Acueducto por Gravedad | BUENO |  |  |  | Quebrada | 110 | galones/minuto | 100 | galones/minuto | SI | SI | MAYOR A 100M | Bueno: La micro-cuenca está forestada. La toma de agua está cercada y protegida de contaminación | 40000 | galones | Ninguno | SI | 0 | mg/l |  | NO |  | NO | 650 | 0 | 0 | 3 | 2.31 | 3 | BUENAS CONDICIONES | BUENAS CONDICIONES | BUENAS CONDICIONES | BUENAS CONDICIONES | SIN DEFORESTAR | A
2014-04-04 | 8 | FRANCISCO MORAZAN | 110 | Distrito Central | 1342 | Sistema de Agua Rio Hondo | 1998 | Rio Hondo | 0 |  | 2800 | 176 | 14.2767 | -87.3098 | SANAA | 1300000 | Acueducto por Gravedad | BUENO |  |  |  | Quebrada | 150 | galones/minuto | 60 | galones/minuto | SI | SI | MAYOR A 100M | Bueno: La micro-cuenca está forestada. La toma de agua está cercada y protegida de contaminación | 40000 | galones | Filtración rápida | SI | 0 | mg/l |  | NO |  | NO | 176 | 176 | 176 | 24 | 11.61 | 4 | BUENAS CONDICIONES | BUENAS CONDICIONES | BUENAS CONDICIONES | BUENAS CONDICIONES | SIN DEFORESTAR | A
2014-04-24 | 8 | FRANCISCO MORAZAN | 110 | Distrito Central | 1341 | Sistema de agua San Miguel Arcangel | 2003 | San Miguel Arcangel | 1 | Junta de Agua San Miguel Arcangel | 2521 | 498 | 14.1774 | -87.312 | USAID | 15000000 | Acueducto por Bombeo | BUENO |  |  |  | Pozo Perforado | 180 | galones/minuto | 180 | galones/minuto | SI | SI | MAYOR A 100M | Bueno: La micro-cuenca está forestada. La toma de agua está cercada y protegida de contaminación | 80000 | galones | Desinfección con cloro | SI | 0 | mg/l |  | NO |  | NO | 498 | 0 | 0 | 1 | 4.93 | 4 | BUENAS CONDICIONES | BUENAS CONDICIONES | BUENAS CONDICIONES | REQUIERE MANTENIMIENTO | SIN DEFORESTAR | A
2014-04-11 | 8 | FRANCISCO MORAZAN | 110 | Distrito Central | 1345 | Sistema de agua Villa El Porvenir | 1999 | Col. Villa El Porvenir | 1 | Junta de agua Villa El Porvenir | 2085 | 417 | 14.1853 | -87.3198 | ADRA | 800000 | Acueducto por Bombeo | BUENO |  |  |  | Pozo Perforado | 80 | galones/minuto | 80 | galones/minuto | SI | SI | MAYOR A 100M | Bueno: La micro-cuenca está forestada. La toma de agua está cercada y protegida de contaminación | 10000 | galones | Ninguno | NO | 0 | mg/l |  | NO |  | NO | 416 | 0 | 0 | 1 | 2.62 | 1 | BUENAS CONDICIONES | BUENAS CONDICIONES | REQUIERE MANTENIMIENTO | BUENAS CONDICIONES | SIN DEFORESTAR | A
2014-03-25 | 8 | FRANCISCO MORAZAN | 110 | Distrito Central | 1337 | sistema de agua Villa Real | 1991 | Villa Real | 1 | junta de agua Villa Real | 522 | 87 | 13.9662 | -87.1542 | SANAA | 700000 | Acueducto por Gravedad | BUENO |  |  |  | Ojo de agua o manantial | 60 | galones/minuto | 10 | galones/minuto | SI | SI | MAYOR A 100M | Bueno: La micro-cuenca está forestada. La toma de agua está cercada y protegida de contaminación | 15000 | galones | Desinfección con cloro | NO | 0 | mg/l | 2014-04-03 | NO | 2014-04-03 | NO | 87 | 0 | 0 | 15 | 9.4 | 4 | BUENAS CONDICIONES | BUENAS CONDICIONES | BUENAS CONDICIONES | BUENAS CONDICIONES | SIN DEFORESTAR | A
2014-04-01 | 8 | FRANCISCO MORAZAN | 110 | Distrito Central | 1312 | Sistema de agua Zepate | 1991 | Zepate | 1 | Junta de agua Zepate | 310 | 45 | 14.2283 | -87.1425 | PRRACAGUA | 300000 | Acueducto por Gravedad | BUENO |  |  |  | Ojo de agua o manantial | 18 | galones/minuto | 23 | galones/minuto | SI | SI | MAYOR A 100M | Bueno: La micro-cuenca está forestada. La toma de agua está cercada y protegida de contaminación | 10000 | galones | Ninguno | NO | 0 | mg/l | 2014-04-01 | NO | 2014-04-01 | NO | 45 | 0 | 0 | 24 | 5.45 | 4 | BUENAS CONDICIONES | BUENAS CONDICIONES | BUENAS CONDICIONES | BUENAS CONDICIONES | SIN DEFORESTAR | A
2013-07-18 | 8 | FRANCISCO MORAZAN | 112 | Cedros | 423 | Agalteca | 2005 | Agalteca | 1 | Junta de Agua y saneamiento Agalteca | 1397 | 420 | 14.4196 | -87.304 | Ninguna, Municipalidad, SANAA | 9000000 | Acueducto por Gravedad | BUENO |  |  |  | Río | 1650 | galones/minuto | 82 | galones/minuto | SI | SI | MAYOR A 100M | Regular: La cuenca está generalmente forestada | 35000 | galones | Filtración lenta | SI | 0 | mg/l | 2013-07-18 | NO | 2013-07-18 | NO | 420 | 0 | 0 | 24 | 53.53 | 4 | BUENAS CONDICIONES | BUENAS CONDICIONES | BUENAS CONDICIONES | BUENAS CONDICIONES | POCA DEFORESTACION SIN AFECTAR SISTEMA | A
2013-06-19 | 8 | FRANCISCO MORAZAN | 112 | Cedros | 368 | Agua Blanca y Los Guapinoles | 1991 | Agua Blanca, Los Guapinoles | 2 | Junta De Agua, Agua Blanca, Junta De Agua Los Guapinoles | 643 | 186 | 14.6271 | -87.154 | SANAA, Unidad de Reconstrucción, Ninguna | 126000 | Acueducto por Gravedad | REGULAR |  |  |  | Río | 350 | galones/minuto | 38 | galones/minuto | NO | SI | MAYOR A 100M | Regular: La cuenca está generalmente forestada | 20000 | galones | Desinfección con cloro | NO | 0 | mg/l | 2013-06-19 | NO | 2013-06-19 | NO | 186 | 0 | 0 | 24 | 25.64 | 4 | REQUIERE MANTENIMIENTO | REQUIERE MANTENIMIENTO | REQUIERE MANTENIMIENTO | REQUIERE MANTENIMIENTO | POCA DEFORESTACION SIN AFECTAR SISTEMA | B
2013-07-10 | 8 | FRANCISCO MORAZAN | 112 | Cedros | 378 | Agua Dulce | 1996 | Cedros | 1 | Municipalidad Cedros | 907 | 137 | 14.5967 | -87.106 | Municipalidad, SANAA | 1280000 | Acueducto por Gravedad | REGULAR |  |  |  | Ojo de agua o manantial | 7 | galones/minuto | 23 | galones/minuto | NO | SI | MAYOR A 100M | Bueno: La micro-cuenca está forestada. La toma de agua está cercada y protegida de contaminación | 13000 | galones | Ninguno | NO | 0 | mg/l | 2013-07-10 | NO | 2013-07-10 | NO | 137 | 0 | 0 | 1 | 0.7 | 4 | REQUIERE MANTENIMIENTO | REQUIERE MANTENIMIENTO | REQUIERE MANTENIMIENTO | BUENAS CONDICIONES | SIN DEFORESTAR | B
2013-07-11 | 8 | FRANCISCO MORAZAN | 112 | Cedros | 377 | Agua Salada | 1981 | Cedros | 1 | Municipalidad Cedros | 2435 | 368 | 14.5858 | -87.1172 | Municipalidad, SANAA | 1000000 | Acueducto por Gravedad | BUENO |  |  |  | Quebrada | 22 | galones/minuto | 25 | galones/minuto | SI | SI | MAYOR A 100M | Regular: La cuenca está generalmente forestada | 15000 | galones | Ninguno | NO | 0 | mg/l | 2013-07-11 | NO | 2013-07-11 | NO | 368 | 0 | 0 | 12 | 0.81 | 1 | BUENAS CONDICIONES | BUENAS CONDICIONES | REQUIERE MANTENIMIENTO | BUENAS CONDICIONES | POCA DEFORESTACION SIN AFECTAR SISTEMA | B
2013-09-17 | 8 | FRANCISCO MORAZAN | 112 | Cedros | 484 | Bella Vista | 2010 | Pueblo Viejo | 1 | Junta de Agua Bella Vista | 433 | 88 | 14.3695 | -87.3083 | Alcaldía | 100000 | Acueducto por Gravedad | BUENO |  |  |  | Río | 250 | galones/minuto | 15 | galones/minuto | SI | SI | MAYOR A 100M | Bueno: La micro-cuenca está forestada. La toma de agua está cercada y protegida de contaminación | 10000 | galones | Ninguno | NO | 0 | mg/l | 2013-09-17 | NO | 2013-09-17 | NO | 88 | 0 | 0 | 24 | 38.71 | 4 | BUENAS CONDICIONES | BUENAS CONDICIONES | REQUIERE OBRAS MENORES | BUENAS CONDICIONES | SIN DEFORESTAR | A
2013-09-12 | 8 | FRANCISCO MORAZAN | 112 | Cedros | 485 | Cedros Abajo | 2011 | Cedros Abajo | 1 | Cedros Abajo | 119 | 26 | 14.5732 | -87.1233 | OTRA, Ninguna | 400000 | Acueducto por Gravedad | REGULAR |  |  |  | Ojo de agua o manantial | 10 | galones/minuto | 18 | galones/minuto | SI | SI | MAYOR A 100M | Bueno: La micro-cuenca está forestada. La toma de agua está cercada y protegida de contaminación | 2000 | galones | Ninguno | NO | 0 | mg/l | 2013-09-12 | NO | 2013-09-12 | NO | 26 | 0 | 0 | 24 | 5.24 | 4 | REQUIERE MANTENIMIENTO | BUENAS CONDICIONES | REQUIERE OBRAS MENORES | BUENAS CONDICIONES | SIN DEFORESTAR | A
2013-08-12 | 8 | FRANCISCO MORAZAN | 112 | Cedros | 446 | Chirinos | 2006 | Chirinos No.1 | 1 | Junta de agua Chirinos | 107 | 23 | 14.496 | -87.2656 | Unidad de Reconstrucción, Ninguna, Municipalidad | 2016800 | Acueducto por Gravedad | BUENO |  |  |  | Ojo de agua o manantial | 60 | galones/minuto | 20 | galones/minuto | SI | SI | MAYOR A 100M | Bueno: La micro-cuenca está forestada. La toma de agua está cercada y protegida de contaminación | 4300 | galones | Ninguno | NO | 0 | mg/l | 2013-08-12 | NO | 2013-08-12 | NO | 23 | 0 | 0 | 24 | 35.55 | 4 | BUENAS CONDICIONES | BUENAS CONDICIONES | BUENAS CONDICIONES | BUENAS CONDICIONES | SIN DEFORESTAR | A
2013-07-16 | 8 | FRANCISCO MORAZAN | 112 | Cedros | 422 | Concepcion de Moya | 2012 | Concepcion de Moya | 1 | Junta Administradora de Agua Concepcion de Moya | 142 | 25 | 14.6659 | -87.1276 | Ninguna, OTRA | 210000 | Acueducto por Bombeo | BUENO |  |  |  | Pozo Perforado | 34 | galones/minuto | 34 | galones/minuto | SI | SI | MAYOR A 100M | Bueno: La micro-cuenca está forestada. La toma de agua está cercada y protegida de contaminación | 4200 | galones | Ninguno | NO | 0 | mg/l | 2013-07-16 | NO | 2013-07-16 | NO | 25 | 0 | 0 | 2 | 18.53 | 4 | BUENAS CONDICIONES | BUENAS CONDICIONES | BUENAS CONDICIONES | BUENAS CONDICIONES | SIN DEFORESTAR | A
2013-08-16 | 8 | FRANCISCO MORAZAN | 112 | Cedros | 448 | El aguacatal | 1991 | El Aguacatal | 1 | Junta de Agua El Aguacatal | 265 | 62 | 14.3624 | -87.2867 | Municipalidad, Ninguna, SANAA | 632000 | Acueducto por Gravedad | REGULAR |  |  |  | Quebrada | 7 | galones/minuto | 11 | galones/minuto | NO | SI | MAYOR A 100M | Regular: La cuenca está generalmente forestada | 4200 | galones | Desinfección con cloro | NO | 0 | mg/l | 2013-08-16 | NO | 2013-08-16 | NO | 62 | 0 | 0 | 24 | 1.54 | 3 | REQUIERE MANTENIMIENTO | REQUIERE MANTENIMIENTO | REQUIERE OBRAS MENORES | REQUIERE OBRAS MENORES | POCA DEFORESTACION SIN AFECTAR SISTEMA | B
2013-08-26 | 8 | FRANCISCO MORAZAN | 112 | Cedros | 456 | El Chaguite | 1991 | El Chaguite | 1 | Junta de agua El chaguite | 596 | 105 | 14.3637 | -87.3224 | OTRA, Ninguna | 195000 | Acueducto por Gravedad | MALO |  |  |  | Quebrada | 60 | galones/minuto | 4 | galones/minuto | NO | SI | MAYOR A 100M | Bueno: La micro-cuenca está forestada. La toma de agua está cercada y protegida de contaminación | 4574 | galones | Ninguno | NO | 0 | mg/l | 2013-08-26 | NO | 2013-08-26 | NO | 60 | 0 | 0 | 8 | 13.63 | 4 | REQUIERE OBRAS MENORES | REQUIERE OBRAS MENORES | REQUIERE MANTENIMIENTO | REQUIERE OBRAS MENORES | SIN DEFORESTAR | B
2013-06-22 | 8 | FRANCISCO MORAZAN | 112 | Cedros | 370 | El Empalme | 1983 | El Empalme | 1 | Junta De Agua El Empalme | 586 | 105 | 14.6247 | -87.1629 | SANAA, Ninguna | 350000 | Acueducto por Gravedad | REGULAR |  |  |  | Río | 350 | galones/minuto | 43 | galones/minuto | SI | SI | MAYOR A 100M | Regular: La cuenca está generalmente forestada | 4000 | galones | Desinfección con cloro | NO | 0 | mg/l | 2013-06-22 | NO | 2013-06-22 | NO | 105 | 0 | 0 | 24 | 45.42 | 1 | REQUIERE MANTENIMIENTO | BUENAS CONDICIONES | REQUIERE MANTENIMIENTO | BUENAS CONDICIONES | POCA DEFORESTACION SIN AFECTAR SISTEMA | B
2013-09-20 | 8 | FRANCISCO MORAZAN | 112 | Cedros | 482 | El Guachipilin | 1992 | Guachipilín | 1 | Junta de agua Guachipilin | 174 | 35 | 14.3699 | -87.3086 | Ninguna, OTRA | 108000 | Acueducto por Gravedad | BUENO |  |  |  | Ojo de agua o manantial | 20 | galones/minuto | 15 | galones/minuto | SI | SI | MAYOR A 100M | Bueno: La micro-cuenca está forestada. La toma de agua está cercada y protegida de contaminación | 10000 | galones | Ninguno | NO | 0 | mg/l | 2013-09-20 | NO | 2013-09-20 | NO | 35 | 0 | 0 | 24 | 7.79 | 4 | BUENAS CONDICIONES | REQUIERE OBRAS MENORES | REQUIERE OBRAS MENORES | REQUIERE MANTENIMIENTO | SIN DEFORESTAR | B
2013-07-24 | 8 | FRANCISCO MORAZAN | 112 | Cedros | 427 | El Guante | 1994 | El Guante | 1 | Junta de Agua El Guante | 1146 | 208 | 14.5189 | -87.0795 | Fondo Hondureño de Inversión Social, Ninguna, SANAA | 3060000 | Acueducto por Bombeo | BUENO |  |  |  | Pozo Perforado | 82 | galones/minuto | 82 | galones/minuto | SI | SI | MAYOR A 100M | Regular: La cuenca está generalmente forestada | 25000 | galones | Ninguno | NO | 0 | mg/l | 2013-07-24 | NO | 2013-07-24 | NO | 202 | 0 | 0 | 1 | 5.53 | 4 | BUENAS CONDICIONES | BUENAS CONDICIONES | REQUIERE MANTENIMIENTO | REQUIERE MANTENIMIENTO | POCA DEFORESTACION SIN AFECTAR SISTEMA | A
2013-07-23 | 8 | FRANCISCO MORAZAN | 112 | Cedros | 426 | El Higuerito | 2000 | El Higuerito | 1 | Junta de Agua El Higuerito | 381 | 70 | 14.6003 | -87.1236 | OTRA, Ninguna, SANAA | 1060000 | Acueducto por Bombeo | BUENO |  |  |  | Pozo Perforado | 60 | galones/minuto | 60 | galones/minuto | SI | SI | MAYOR A 100M | Regular: La cuenca está generalmente forestada | 15000 | galones | Desinfección con cloro | SI | 1 | mg/l | 2011-04-21 | SI | 2011-04-21 | NO | 73 | 0 | 0 | 2 | 11.2 | 4 | BUENAS CONDICIONES | BUENAS CONDICIONES | BUENAS CONDICIONES | BUENAS CONDICIONES | POCA DEFORESTACION SIN AFECTAR SISTEMA | A
2013-08-09 | 8 | FRANCISCO MORAZAN | 112 | Cedros | 438 | El Mulular, La Jagua y Agua Salada(Santa Cruz) | 1992 | Agua Salada(Santa Cruz), La Jagua, El Molular | 1 | Junta de agua Santa Cruz, El molular y la Jagua. | 407 | 87 | 14.538 | -87.0466 | Ninguna, Proyecto ALA 86/20 | 1350000170.55 | Acueducto por Gravedad | BUENO |  |  |  | Quebrada | 180 | galones/minuto | 60 | galones/minuto | SI | SI | MAYOR A 100M | Regular: La cuenca está generalmente forestada | 10000 | galones | Ninguno | NO | 0 | mg/l | 2013-08-09 | NO | 2013-08-09 | NO | 87 | 0 | 0 | 20 | 28.19 | 4 | BUENAS CONDICIONES | BUENAS CONDICIONES | REQUIERE MANTENIMIENTO | BUENAS CONDICIONES | POCA DEFORESTACION SIN AFECTAR SISTEMA | A
2013-07-25 | 8 | FRANCISCO MORAZAN | 112 | Cedros | 428 | El Tablon | 1992 | El Tablon | 1 | Junta de Agua El Tablon | 2278 | 460 | 14.5382 | -87.047 | Ninguna, SANAA, Proyecto ALA 86/20 | 3500000 | Acueducto por Gravedad | BUENO |  |  |  | Quebrada | 250 | galones/minuto | 83 | galones/minuto | SI | SI | MAYOR A 100M | Bueno: La micro-cuenca está forestada. La toma de agua está cercada y protegida de contaminación | 40000 | galones | Ninguno | NO | 0 | mg/l | 2012-03-28 | SI | 2012-03-28 | NO | 460 | 0 | 0 | 24 | 7.41 | 4 | BUENAS CONDICIONES | BUENAS CONDICIONES | BUENAS CONDICIONES | BUENAS CONDICIONES | SIN DEFORESTAR | A
2013-07-22 | 8 | FRANCISCO MORAZAN | 112 | Cedros | 425 | El Tule | 2006 | El Tule | 1 | Junta de Agua El Tule | 275 | 54 | 14.3659 | -87.2878 | Municipalidad, Unidad de Reconstrucción, Ninguna | 1686000 | Acueducto por Gravedad | REGULAR |  |  |  | Río | 250 | galones/minuto | 50 | galones/minuto | SI | SI | MAYOR A 100M | Bueno: La micro-cuenca está forestada. La toma de agua está cercada y protegida de contaminación | 5000 | galones | Ninguno | NO | 0 | mg/l | 2013-07-22 | SI | 2013-07-22 | NO | 54 | 0 | 0 | 24 | 63.08 | 4 | REQUIERE MANTENIMIENTO | BUENAS CONDICIONES | BUENAS CONDICIONES | REQUIERE MANTENIMIENTO | SIN DEFORESTAR | A
2013-08-07 | 8 | FRANCISCO MORAZAN | 112 | Cedros | 437 | Jalteva | 1980 | Jalteva | 1 | Complejo Pedagogico Jalteva(IHNFA) | 110 | 16 | 14.5387 | -87.0477 | OTRA, Ninguna | 350000 | Acueducto por Gravedad | BUENO |  |  |  | Quebrada | 180 | galones/minuto | 27 | galones/minuto | SI | SI | MAYOR A 100M | Bueno: La micro-cuenca está forestada. La toma de agua está cercada y protegida de contaminación | 6336 | galones | Ninguno | NO | 0 | mg/l | 2013-08-07 | NO | 2013-08-07 | NO | 55 | 0 | 0 | 24 | 44.59 | 4 | BUENAS CONDICIONES | REQUIERE OBRAS MENORES | REQUIERE MANTENIMIENTO | REQUIERE MANTENIMIENTO | SIN DEFORESTAR | A
2013-06-21 | 8 | FRANCISCO MORAZAN | 112 | Cedros | 369 | La Guadalupe | 1989 | La Guadalpe | 1 | La Guadalupe | 852 | 143 | 14.6737 | -87.2099 | Ninguna, SANAA | 422000 | Acueducto por Gravedad | BUENO |  |  |  | Río | 1200 | galones/minuto | 36 | galones/minuto | SI | SI | MAYOR A 100M | Bueno: La micro-cuenca está forestada. La toma de agua está cercada y protegida de contaminación | 15000 | galones | Desinfección con cloro | NO | 0 | mg/l | 2011-04-17 | SI | 2011-04-17 | SI | 143 | 0 | 0 | 24 | 114.34 | 4 | BUENAS CONDICIONES | BUENAS CONDICIONES | BUENAS CONDICIONES | BUENAS CONDICIONES | SIN DEFORESTAR | A
2013-07-19 | 8 | FRANCISCO MORAZAN | 112 | Cedros | 424 | La Poza del Tigre | 2010 | La Poza del Tigre | 1 | Junta de agua La poza del Tigre | 116 | 34 | 14.4093 | -87.2859 | SANAA, Ninguna, Municipalidad | 1036009.04 | Acueducto por Gravedad | BUENO |  |  |  | Ojo de agua o manantial | 17 | galones/minuto | 13 | galones/minuto | SI | SI | MAYOR A 100M | Regular: La cuenca está generalmente forestada | 10000 | galones | Desinfección con cloro | NO | 0 | mg/l | 2010-03-14 | SI | 2010-03-14 | SI | 34 | 0 | 0 | 24 | 6.81 | 4 | BUENAS CONDICIONES | BUENAS CONDICIONES | REQUIERE MANTENIMIENTO | BUENAS CONDICIONES | POCA DEFORESTACION SIN AFECTAR SISTEMA | A
2013-09-19 | 8 | FRANCISCO MORAZAN | 112 | Cedros | 483 | La Vereda | 1991 | La Veredita | 1 | Junta de Agua La Vereda | 121 | 31 | 14.4226 | -87.3493 | OTRA, Ninguna | 25000 | Acueducto por Gravedad | REGULAR |  |  |  | Quebrada | 20 | galones/minuto | 15 | galones/minuto | NO | SI | MAYOR A 100M | Malo: La cuenca está en fase de deforestación; la toma de agua no está directamente protegida pero no se observen afectaciones mayores | 5000 | galones | Ninguno | NO | 0 | mg/l | 2013-09-20 | NO | 2013-09-20 | NO | 31 | 0 | 0 | 7 | 8.79 | 4 | REQUIERE MANTENIMIENTO | REQUIERE OBRAS MENORES | REQUIERE OBRAS MENORES | REQUIERE OBRAS MENORES | DEFORESTACION REGULAR POCA AFECTACION DEL SISTEMA | B
2013-08-05 | 8 | FRANCISCO MORAZAN | 112 | Cedros | 429 | Las Animas | 2006 | Las Animas | 1 | Junta de Agua Las Animas | 247 | 50 | 14.6174 | -87.1197 | SANAA, OTRA | 646000 | Acueducto por Bombeo | BUENO |  |  |  | Ojo de agua o manantial | 150 | galones/minuto | 30 | galones/minuto | SI | SI | MAYOR A 100M | Bueno: La micro-cuenca está forestada. La toma de agua está cercada y protegida de contaminación | 5000 | galones | Ninguno | NO | 0 | mg/l | 2013-08-05 | NO | 2013-08-05 | NO | 50 | 0 | 0 | 1 | 40.88 | 4 | BUENAS CONDICIONES | REQUIERE MANTENIMIENTO | BUENAS CONDICIONES | BUENAS CONDICIONES | SIN DEFORESTAR | A
2012-11-30 | 8 | FRANCISCO MORAZAN | 112 | Cedros | 241 | Las Crusitas y El Tablon | 1985 | El Tablon, Las Crusitas | 1 | Junta de agua Las Crusitas y El Tablon | 558 | 124 | 14.6063 | -87.1452 | SANAA, Ninguna | 155000 | Acueducto por Gravedad | BUENO |  |  |  | Quebrada | 30 | galones/minuto | 8 | galones/minuto | SI | SI | MAYOR A 100M | Bueno: La micro-cuenca está forestada. La toma de agua está cercada y protegida de contaminación | 10000 | galones | Desinfección con cloro | SI | 1 | mg/l | 2012-11-30 | NO | 2012-11-30 | NO | 129 | 0 | 0 | 1 | 3.17 | 4 | BUENAS CONDICIONES | REQUIERE MANTENIMIENTO | REQUIERE OBRAS MENORES | BUENAS CONDICIONES | SIN DEFORESTAR | A
2013-06-11 | 8 | FRANCISCO MORAZAN | 112 | Cedros | 365 | Las Lajitas | 2010 | Las lajitas. | 1 | Junta De Agua Las Lajitas | 293 | 76 | 14.6145 | -87.1005 | Ninguna, Municipalidad, SANAA | 1380341.46 | Acueducto por Gravedad | BUENO |  |  |  | Quebrada | 26 | galones/minuto | 37 | galones/minuto | SI | SI | MAYOR A 100M | Bueno: La micro-cuenca está forestada. La toma de agua está cercada y protegida de contaminación | 10000 | galones | Desinfección con cloro | SI | 0 | mg/l | 2009-08-15 | SI | 2009-08-15 | SI | 76 | 0 | 0 | 24 | 4.66 | 4 | BUENAS CONDICIONES | BUENAS CONDICIONES | BUENAS CONDICIONES | BUENAS CONDICIONES | SIN DEFORESTAR | A
2014-03-06 | 8 | FRANCISCO MORAZAN | 112 | Cedros | 1319 | Los Planes | 1996 | Los Planes | 1 | Junta de Agua Los Planes | 320 | 53 | 14.5644 | -87.241 | Proyecto ALA 86/20 | 1120000 | Acueducto por Gravedad | BUENO |  |  |  | Ojo de agua o manantial | 20 | galones/minuto | 12 | galones/minuto | SI | SI | MAYOR A 100M | Bueno: La micro-cuenca está forestada. La toma de agua está cercada y protegida de contaminación | 5000 | galones | Ninguno | NO | 0 | mg/l | 2014-03-06 | NO | 2014-03-06 | NO | 60 | 0 | 0 | 24 | 4.54 | 4 | BUENAS CONDICIONES | BUENAS CONDICIONES | BUENAS CONDICIONES | BUENAS CONDICIONES | SIN DEFORESTAR | A
2013-07-12 | 8 | FRANCISCO MORAZAN | 112 | Cedros | 421 | Los Trozos, Buena Vista y El Tigre | 1989 | Buena Vista, El Tigre, Los Trozos | 1 | Junta de agua Los Trozos, Buena Vista y El Tigre | 566 | 116 | 14.571 | -87.2208 | Municipalidad, SANAA, Ninguna | 1912300 | Acueducto por Gravedad | BUENO |  |  |  | Quebrada | 20 | galones/minuto | 18 | galones/minuto | NO | NO | MAYOR A 100M | Bueno: La micro-cuenca está forestada. La toma de agua está cercada y protegida de contaminación | 25000 | galones | Desinfección con cloro | NO | 0 | mg/l | 2013-07-12 | NO | 2013-07-12 | NO | 134 | 0 | 0 | 6 | 2.03 | 4 | BUENAS CONDICIONES | REQUIERE MANTENIMIENTO | BUENAS CONDICIONES | REQUIERE MANTENIMIENTO | SIN DEFORESTAR | A
2013-09-23 | 8 | FRANCISCO MORAZAN | 112 | Cedros | 481 | Mata de Plátano | 1993 | Mata de Plátano | 1 | Junta de agua Mata de plátano | 2168 | 383 | 14.3578 | -87.2972 | Ninguna, Plan en Honduras | 160000 | Acueducto por Gravedad | REGULAR |  |  |  | Río | 100 | galones/minuto | 85 | galones/minuto | SI | SI | MAYOR A 100M | Bueno: La micro-cuenca está forestada. La toma de agua está cercada y protegida de contaminación | 20000 | galones | Desinfección con cloro | NO | 0 | mg/l | 2013-09-23 | NO | 2013-09-23 | NO | 383 | 0 | 0 | 24 | 3.56 | 2 | REQUIERE MANTENIMIENTO | BUENAS CONDICIONES | REQUIERE MANTENIMIENTO | BUENAS CONDICIONES | SIN DEFORESTAR | A
2013-07-12 | 8 | FRANCISCO MORAZAN | 112 | Cedros | 376 | proyecto San Jose | 2004 | Cedros | 1 | Junta de agua poyecto San Jose | 338 | 51 | 14.5963 | -87.1195 | Ninguna, Municipalidad, SANAA | 1460000 | Acueducto por Bombeo | REGULAR |  |  |  | Pozo Perforado | 8 | galones/minuto | 8 | galones/minuto | SI | SI | MAYOR A 100M | Regular: La cuenca está generalmente forestada | 14208 | galones | Ninguno | NO | 0 | mg/l | 2011-04-09 | SI | 2011-04-09 | NO | 51 | 0 | 0 | 1 | 2.14 | 4 | REQUIERE MANTENIMIENTO | BUENAS CONDICIONES | BUENAS CONDICIONES | BUENAS CONDICIONES | POCA DEFORESTACION SIN AFECTAR SISTEMA | A
2013-08-19 | 8 | FRANCISCO MORAZAN | 112 | Cedros | 454 | Pueblo Nuevo | 1977 | Pueblo Nuevo | 1 | Junta de agua Pueblo Nuevo | 1250 | 250 | 14.3809 | -87.2933 | Ninguna, SANAA | 412000 | Acueducto por Gravedad | BUENO |  |  |  | Río | 450 | galones/minuto | 80 | galones/minuto | NO | SI | MAYOR A 100M | Regular: La cuenca está generalmente forestada | 7500 | galones | Desinfección con cloro | SI | 1 | mg/l | 2013-08-19 | NO | 2013-08-19 | NO | 250 | 0 | 0 | 24 | 24.53 | 1 | BUENAS CONDICIONES | REQUIERE MANTENIMIENTO | BUENAS CONDICIONES | REQUIERE MANTENIMIENTO | POCA DEFORESTACION SIN AFECTAR SISTEMA | A
2013-08-21 | 8 | FRANCISCO MORAZAN | 112 | Cedros | 455 | Quebrada Grande | 1994 | Quebrada Grande | 1 | Junta de Agua Quebrada Grande | 452 | 128 | 14.3638 | -87.2904 | Ninguna, SANAA, Proyecto ALA 86/20 | 1125000 | Acueducto por Gravedad | REGULAR |  |  |  | Río | 230 | galones/minuto | 30 | galones/minuto | SI | SI | MAYOR A 100M | Regular: La cuenca está generalmente forestada | 15000 | galones | Desinfección con cloro | SI | 0 | mg/l | 2013-08-21 | NO | 2013-08-21 | NO | 128 | 0 | 0 | 24 | 24.48 | 4 | REQUIERE MANTENIMIENTO | BUENAS CONDICIONES | REQUIERE MANTENIMIENTO | BUENAS CONDICIONES | POCA DEFORESTACION SIN AFECTAR SISTEMA | A
2013-06-13 | 8 | FRANCISCO MORAZAN | 112 | Cedros | 366 | Santa Rosa | 1980 | Santa Rosa | 1 | Junta De Agua Santa Rosa | 125 | 44 | 14.6207 | -87.1217 | SANAA, Ninguna | 310000 | Acueducto por Gravedad | REGULAR |  |  |  | Quebrada | 380 | galones/minuto | 20 | galones/minuto | SI | SI | MAYOR A 100M | Regular: La cuenca está generalmente forestada | 5000 | galones | Desinfección con cloro | NO | 0 | mg/l | 2009-04-12 | SI | 2009-04-12 | NO | 44 | 0 | 0 | 24 | 117.68 | 4 | REQUIERE MANTENIMIENTO | BUENAS CONDICIONES | REQUIERE MANTENIMIENTO | REQUIERE MANTENIMIENTO | POCA DEFORESTACION SIN AFECTAR SISTEMA | A
2013-06-14 | 8 | FRANCISCO MORAZAN | 112 | Cedros | 367 | Siria | 2005 | Siria | 1 | Junta De Agua Siria | 531 | 195 | 14.6262 | -87.1578 | SANAA, Unidad de Reconstrucción, Ninguna | 2150000 | Acueducto por Gravedad | REGULAR |  |  |  | Río | 380 | galones/minuto | 25 | galones/minuto | SI | SI | MAYOR A 100M | Malo: La cuenca está en fase de deforestación; la toma de agua no está directamente protegida pero no se observen afectaciones mayores | 15000 | galones | Desinfección con cloro | NO | 0 | mg/l | 2011-04-12 | SI | 2011-04-12 | SI | 195 | 0 | 0 | 12 | 26.55 | 4 | REQUIERE MANTENIMIENTO | BUENAS CONDICIONES | REQUIERE MANTENIMIENTO | BUENAS CONDICIONES | DEFORESTACION REGULAR POCA AFECTACION DEL SISTEMA | A
2014-03-08 | 8 | FRANCISCO MORAZAN | 112 | Cedros | 1320 | Sistema de agua Tamarindo y El Aguacate | 1992 | Tamarindo, El Aguacate | 1 | Junta de agua de Tamarindo y El Aguacate | 879 | 168 | 14.5082 | -87.1645 | Proyecto ALA 86/20 | 1600000 | Acueducto por Bombeo | BUENO |  |  |  | Pozo Perforado | 30 | galones/minuto | 17 | galones/minuto | SI | SI | MAYOR A 100M | Bueno: La micro-cuenca está forestada. La toma de agua está cercada y protegida de contaminación | 20000 | galones | Desinfección con cloro | NO | 0 | mg/l | 2014-03-10 | NO | 2014-03-10 | NO | 120 | 0 | 0 | 3 | 3.41 | 4 | BUENAS CONDICIONES | REQUIERE MANTENIMIENTO | REQUIERE OBRAS MENORES | BUENAS CONDICIONES | SIN DEFORESTAR | A
2013-08-14 | 8 | FRANCISCO MORAZAN | 112 | Cedros | 447 | Zinguizapa | 1993 | El Carrizal, Zinguizapa | 1 | Junta de agua Zinguizapa | 155 | 35 | 14.4545 | -87.3437 | Proyecto ALA 86/20, Ninguna | 870000 | Acueducto por Gravedad | BUENO |  |  |  | Quebrada | 60 | galones/minuto | 10 | galones/minuto | SI | SI | MAYOR A 100M | Bueno: La micro-cuenca está forestada. La toma de agua está cercada y protegida de contaminación | 7000 | galones | Ninguno | NO | 0 | mg/l | 2013-08-14 | NO | 2013-08-14 | NO | 42 | 0 | 0 | 24 | 19.47 | 4 | BUENAS CONDICIONES | REQUIERE MANTENIMIENTO | BUENAS CONDICIONES | BUENAS CONDICIONES | SIN DEFORESTAR | A
2016-08-01 | 8 | FRANCISCO MORAZAN | 114 | El Porvenir | 3727 | Acueducto Buena Vista y Macuelizo | 1998 | Buena Vista | 1 | Junta de agua, Buena Vista | 853 | 144 | 14.6164 | -87.2807 |  |  | Acueducto por Gravedad | BUENO |  |  |  | Quebrada | 7 | galones/minuto | 7 | galones/minuto | NO | SI | MAYOR A 100M | Bueno: La micro-cuenca está forestada. La toma de agua está cercada y protegida de contaminación | 6000 | galones | Ninguno | NO | 0 | mg/l |  | NO |  | NO | 72 | 0 | 0 | 6 | 1.32 | 4 | BUENAS CONDICIONES | REQUIERE MANTENIMIENTO | REQUIERE MANTENIMIENTO | REQUIERE MANTENIMIENTO | SIN DEFORESTAR | A
2015-07-29 | 8 | FRANCISCO MORAZAN | 114 | El Porvenir | 3333 | Acueducto El Escanito | 2008 | El Escanito | 1 | Junta de Agua El Escanito | 2000 | 485 | 14.7154 | -87.1172 |  |  | Acueducto por Bombeo | BUENO |  |  |  | Pozo Perforado | 70 | galones/minuto | 70 | galones/minuto | NO | SI | MAYOR A 100M | Bueno: La micro-cuenca está forestada. La toma de agua está cercada y protegida de contaminación | 30 | galones | Ninguno | NO | 0 | mg/l |  | NO |  | NO | 485 | 0 | 0 | 1 | 1.97 | 1 | BUENAS CONDICIONES | BUENAS CONDICIONES | BUENAS CONDICIONES | BUENAS CONDICIONES | SIN DEFORESTAR | A
2016-08-03 | 8 | FRANCISCO MORAZAN | 114 | El Porvenir | 3728 | Acueducto el Palmar y Alejandria | 2001 | El Palmar, Alejandria | 1 | Junta de Agua, El Palmar y Alejandria | 202 | 34 | 14.8061 | -87.208 |  |  | Acueducto por Gravedad | BUENO |  |  |  | Ojo de agua o manantial | 8 | galones/minuto | 8 | galones/minuto | SI | SI | MAYOR A 100M | Malo: La cuenca está en fase de deforestación; la toma de agua no está directamente protegida pero no se observen afectaciones mayores | 5000 | galones | Ninguno | NO | 0 | mg/l |  | NO |  | NO | 34 | 0 | 0 | 24 | 3.21 | 4 | BUENAS CONDICIONES | BUENAS CONDICIONES | BUENAS CONDICIONES | REQUIERE MANTENIMIENTO | DEFORESTACION REGULAR POCA AFECTACION DEL SISTEMA | A
2015-07-28 | 8 | FRANCISCO MORAZAN | 114 | El Porvenir | 3332 | Acueducto El Pedernal | 1995 | El Pedernal | 1 | Junta de Agua El Pedernal | 4179 | 650 | 14.7131 | -87.109 |  |  | Acueducto por Bombeo | BUENO |  |  |  | Pozo Perforado | 125 | galones/minuto | 125 | galones/minuto | NO | SI | MAYOR A 100M | Bueno: La micro-cuenca está forestada. La toma de agua está cercada y protegida de contaminación | 75 | galones | Desinfección con cloro | SI | 0 | mg/l |  | NO |  | NO | 650 | 0 | 0 | 3 | 2.62 | 1 | BUENAS CONDICIONES | BUENAS CONDICIONES | BUENAS CONDICIONES | BUENAS CONDICIONES | SIN DEFORESTAR | A
2015-07-31 | 8 | FRANCISCO MORAZAN | 114 | El Porvenir | 3337 | Acueducto Guayabillas | 1991 | Guayabillas | 1 | Junta de Agua Guayabillas | 565 | 140 | 14.7046 | -87.1286 |  |  | Acueducto por Bombeo | BUENO |  |  |  | Pozo Perforado | 20 | galones/minuto | 20 | galones/minuto | NO | SI | MAYOR A 100M | Bueno: La micro-cuenca está forestada. La toma de agua está cercada y protegida de contaminación | 37000 | galones | Ninguno | NO | 0 | mg/l |  | NO |  | NO | 140 | 0 | 0 | 1 | 1.95 | 4 | BUENAS CONDICIONES | BUENAS CONDICIONES | BUENAS CONDICIONES | BUENAS CONDICIONES | SIN DEFORESTAR | A
2015-07-30 | 8 | FRANCISCO MORAZAN | 114 | El Porvenir | 3335 | Acueducto Pueblo Nuevo | 1992 | Pueblo Nuevo | 1 | Junta de Agua Pueblo Nuevo | 1382 | 234 | 14.7014 | -87.1348 |  |  | Acueducto por Bombeo | BUENO |  |  |  | Pozo Perforado | 30 | galones/minuto | 30 | galones/minuto | NO | SI | MAYOR A 100M | Malo: La cuenca está en fase de deforestación; la toma de agua no está directamente protegida pero no se observen afectaciones mayores | 25000 | galones | Ninguno | NO | 0 | mg/l |  | NO |  | NO | 234 | 0 | 0 | 3 | 1.75 | 4 | BUENAS CONDICIONES | BUENAS CONDICIONES | BUENAS CONDICIONES | REQUIERE MANTENIMIENTO | DEFORESTACION REGULAR POCA AFECTACION DEL SISTEMA | A
2016-09-08 | 8 | FRANCISCO MORAZAN | 114 | El Porvenir | 4480 | Barrio Alto Pino | 2016 | Barrio Alto Pino | 1 | JASS Barrio Alto Pino | 252 | 42 | 14.7668 | -87.1814 | Municipalidad | 300000 | Acueducto por Gravedad | BUENO |  |  |  | Ojo de agua o manantial | 15 | galones/minuto | 3 | galones/minuto | NO | SI | MENOR A 100M | Regular: La cuenca está generalmente forestada | 4000 | galones | Ninguno | NO | 0 | mg/l |  | NO |  | NO | 12 | 0 | 0 | 12 | 17.03 | 4 | BUENAS CONDICIONES | BUENAS CONDICIONES | BUENAS CONDICIONES | BUENAS CONDICIONES | POCA DEFORESTACION SIN AFECTAR SISTEMA | A
2016-09-07 | 8 | FRANCISCO MORAZAN | 114 | El Porvenir | 4458 | Barrio el Castaño y San Francisco | 1985 | Barrio el Castaño y San Francisco | 1 | JAAS Barrio el Castaño y San Francisco | 2580 | 430 | 14.7833 | -87.2014 | Proyecto ALA 86/20 | 650000 | Acueducto por Gravedad | BUENO |  |  |  | Quebrada | 220 | galones/minuto | 180 | galones/minuto | NO | SI | MENOR A 100M | Malo: La cuenca está en fase de deforestación; la toma de agua no está directamente protegida pero no se observen afectaciones mayores | 82000 | galones | Desinfección con cloro | NO | 0 | mg/l |  | NO |  | NO | 430 | 0 | 0 | 24 | 6.97 | 4 | BUENAS CONDICIONES | REQUIERE MANTENIMIENTO | REQUIERE OBRAS MENORES | REQUIERE MANTENIMIENTO | DEFORESTACION REGULAR POCA AFECTACION DEL SISTEMA | B
2016-09-08 | 8 | FRANCISCO MORAZAN | 114 | El Porvenir | 4483 | Barrio Montecitos | 1982 | Montesitos | 1 | Barrio Montecitos | 330 | 40 | 14.7587 | 87.1818 | Plan en Honduras | 250000 | Acueducto por Gravedad | MALO |  |  |  | Ojo de agua o manantial | 1 | galones/minuto | 1 | galones/minuto | NO | NO | MAYOR A 100M | Regular: La cuenca está generalmente forestada | 2000 | galones | Ninguno | NO | 0 | mg/l |  | NO |  | NO | 40 | 0 | 0 | 1 | 0.34 | 2 | REQUIERE OBRAS MENORES | REQUIERE OBRAS MENORES | REQUIERE OBRAS MENORES | REQUIERE OBRAS MENORES | POCA DEFORESTACION SIN AFECTAR SISTEMA | C
2016-09-08 | 8 | FRANCISCO MORAZAN | 114 | El Porvenir | 4472 | El Guantillo ( Las Moras) | 1991 | El Guantillo | 1 | El Guantillo | 1068 | 178 | 14.3032 | -87.2769 | SANAA | 0 | Acueducto por Gravedad | MALO |  |  |  | Quebrada | 42 | galones/minuto | 42 | galones/minuto | NO | NO | MAYOR A 100M | Regular: La cuenca está generalmente forestada | 14400 | galones | Ninguno | NO | 0 | mg/l |  | NO |  | NO | 178 | 0 | 0 | 12 | 3.22 | 4 | REQUIERE OBRAS MENORES | REQUIERE MANTENIMIENTO | REQUIERE MANTENIMIENTO | REQUIERE MANTENIMIENTO | POCA DEFORESTACION SIN AFECTAR SISTEMA | B
2016-09-08 | 8 | FRANCISCO MORAZAN | 114 | El Porvenir | 4473 | El Guantillo (El Playon) | 1991 | El Guantillo | 1 | El Guantillo | 1200 | 200 | 14.5831 | -87.2621 | SANAA | 0 | Acueducto por Gravedad | BUENO |  |  |  | Ojo de agua o manantial | 8 | galones/minuto | 8 | galones/minuto | NO | NO | MAYOR A 100M | Malo: La cuenca está en fase de deforestación; la toma de agua no está directamente protegida pero no se observen afectaciones mayores | 33000 | galones | Ninguno | NO | 0 | mg/l |  | NO |  | NO | 200 | 0 | 0 | 1 | 0.55 | 4 | BUENAS CONDICIONES | BUENAS CONDICIONES | BUENAS CONDICIONES | BUENAS CONDICIONES | DEFORESTACION REGULAR POCA AFECTACION DEL SISTEMA | B
2016-11-07 | 8 | FRANCISCO MORAZAN | 114 | El Porvenir | 4463 | El Panal | 2001 | El Panal | 1 | JAAS El Panal | 255 | 51 | 14.5879 | -87.2855 | Club Rotario | 1000000 | Acueducto por Gravedad | BUENO |  |  |  | Ojo de agua o manantial | 18 | galones/minuto | 15 | galones/minuto | NO | SI | MAYOR A 100M | Regular: La cuenca está generalmente forestada | 5000 | galones | Ninguno | NO | 0 | mg/l |  | NO |  | NO | 51 | 0 | 0 | 12 | 4.81 | 4 | BUENAS CONDICIONES | REQUIERE MANTENIMIENTO | REQUIERE MANTENIMIENTO | BUENAS CONDICIONES | POCA DEFORESTACION SIN AFECTAR SISTEMA | A
2016-09-07 | 8 | FRANCISCO MORAZAN | 114 | El Porvenir | 4459 | El Zapote | 2006 | El Zapote | 1 | JAAS El Zapote | 122 | 21 | 14.5547 | -87.3003 | Unidad de Reconstrucción | 500000 | Acueducto por Gravedad | BUENO |  |  |  | Ojo de agua o manantial | 75 | galones/minuto | 13.26 | galones/minuto | NO | SI | MENOR A 100M | Bueno: La micro-cuenca está forestada. La toma de agua está cercada y protegida de contaminación | 5000 | galones | Desinfección con cloro | NO | 0 | mg/l |  | NO |  | NO | 24 | 0 | 0 | 24 | 42.58 | 4 | BUENAS CONDICIONES | BUENAS CONDICIONES | BUENAS CONDICIONES | BUENAS CONDICIONES | SIN DEFORESTAR | A
2016-09-08 | 8 | FRANCISCO MORAZAN | 114 | El Porvenir | 4478 | Las Dantas#1 | 2000 | Las Dantas | 1 | JAAS Las Dantas #1 | 248 | 57 | 14.5912 | -87.265 | USAID | 500000 | Acueducto por Gravedad | MALO |  |  |  | Quebrada | 15 | galones/minuto | 12 | galones/minuto | NO | NO | MAYOR A 100M | Regular: La cuenca está generalmente forestada | 5000 | galones | Ninguno | SI | 0 | mg/l |  | NO |  | NO | 57 | 0 | 0 | 24 | 3.59 | 4 | REQUIERE OBRAS MENORES | REQUIERE OBRAS MENORES | REQUIERE MANTENIMIENTO | REQUIERE MANTENIMIENTO | POCA DEFORESTACION SIN AFECTAR SISTEMA | B
2016-09-08 | 8 | FRANCISCO MORAZAN | 114 | El Porvenir | 4482 | Las Dantas#2 | 2015 | Las Dantas | 1 | JAAS Las Dantas #2 | 109 | 25 | 14.5929 | -87.2736 | Comunidad | 160000 | Acueducto por Gravedad | MALO |  |  |  | Quebrada | 8 | galones/minuto | 8 | galones/minuto | SI | SI | MAYOR A 100M | Caído: La cuenca está deforestada y la toma desprotegida. El riesgo de contaminación y falta de agua es alto | 0 | galones | Ninguno | NO | 0 | mg/l |  | NO |  | NO | 25 | 0 | 0 | 24 | 4.36 | 1 | REQUIERE OBRAS MENORES | BUENAS CONDICIONES | REQUIRE RECONSTRUCCION | BUENAS CONDICIONES | DEFORESTACION SEVERA AFECTA EL SISTEMA | B
2016-09-14 | 8 | FRANCISCO MORAZAN | 114 | El Porvenir | 4456 | Los Horcones | 1992 | Los Horcones | 1 | JAAS Los Horcones | 313 | 50 | 14.6595 | -87.2131 | Proyecto ALA 86/20 | 1200000 | Acueducto por Gravedad | REGULAR |  |  |  | Río | 360 | galones/minuto | 60 | galones/minuto | NO | SI | MENOR A 100M | Caído: La cuenca está deforestada y la toma desprotegida. El riesgo de contaminación y falta de agua es alto | 13000 | galones | Desinfección con cloro | NO | 0 | mg/l |  | NO |  | NO | 50 | 0 | 0 | 24 | 98.11 | 4 | REQUIERE MANTENIMIENTO | REQUIERE MANTENIMIENTO | BUENAS CONDICIONES | BUENAS CONDICIONES | DEFORESTACION SEVERA AFECTA EL SISTEMA | B
2016-11-07 | 8 | FRANCISCO MORAZAN | 114 | El Porvenir | 4502 | Los Hurracos | 2013 | El Porvenir | 1 | JAAS del Barrio Los 6 Grandes | 12300 | 205 | 14.7573 | -87.1633 | Municipalidad | 600000 | Acueducto por Gravedad | REGULAR |  |  |  | Río | 50 | galones/minuto | 25 | galones/minuto | SI | SI | MENOR A 100M | Bueno: La micro-cuenca está forestada. La toma de agua está cercada y protegida de contaminación | 16000 | galones | Desinfección con cloro | SI | 0.5 | mg/l |  | NO |  | NO | 205 | 0 | 0 | 24 | 3.32 | 4 | REQUIERE MANTENIMIENTO | REQUIERE MANTENIMIENTO | REQUIERE MANTENIMIENTO | BUENAS CONDICIONES | SIN DEFORESTAR | A
2016-11-07 | 8 | FRANCISCO MORAZAN | 114 | El Porvenir | 4591 | Siatema El Ojo de Agua | 1994 | Ojo de Agua | 1 | JAAS El Ojo de Agua | 12 | 74 | 14.5925 | -87.2848 | Proyecto ALA 86/20 | 350000 | Acueducto por Gravedad | BUENO |  |  |  | Ojo de agua o manantial | 22.4 | galones/minuto | 19 | galones/minuto | NO | SI | MAYOR A 100M | Regular: La cuenca está generalmente forestada | 15000 | galones | Desinfección con cloro | SI | 0 | mg/l |  | NO |  | NO | 74 | 0 | 0 | 24 | 4.12 | 4 | BUENAS CONDICIONES | BUENAS CONDICIONES | REQUIERE OBRAS MENORES | BUENAS CONDICIONES | POCA DEFORESTACION SIN AFECTAR SISTEMA | A
2016-11-07 | 8 | FRANCISCO MORAZAN | 114 | El Porvenir | 4506 | Sistema Cas. Urb. El Porvenir | 1992 | El Porvenir | 1 | JAAS Barrio El Centro | 42000 | 700 | 14.82 | -87.1972 |  |  | Acueducto por Gravedad | BUENO |  |  |  | Río | 327 | galones/minuto | 98 | galones/minuto | SI | SI | MAYOR A 100M | Bueno: La micro-cuenca está forestada. La toma de agua está cercada y protegida de contaminación | 70000 | galones | Desinfección con cloro | SI | 0 | mg/l |  | NO |  | NO | 700 | 0 | 0 | 24 | 6.37 | 4 | BUENAS CONDICIONES | BUENAS CONDICIONES | REQUIERE MANTENIMIENTO | BUENAS CONDICIONES | SIN DEFORESTAR | A
2014-07-25 | 8 | FRANCISCO MORAZAN | 115 | Guaimaca | 1829 | Acueducto Agua Fria y Casas Viejas | 1989 | Agua Fria, Casas Viejas | 1 | Junta de Agua Casas Viejas y Agua Fria | 174 | 29 | 14.4209 | -86.7302 |  |  | Acueducto por Gravedad | REGULAR |  |  |  | Quebrada | 17 | galones/minuto | 17 | galones/minuto | SI | SI | MAYOR A 100M | Bueno: La micro-cuenca está forestada. La toma de agua está cercada y protegida de contaminación | 10 | galones | Ninguno | NO | 0 | mg/l |  | NO |  | NO | 29 | 0 | 0 | 24 | 7.99 | 1 | REQUIERE MANTENIMIENTO | REQUIERE MANTENIMIENTO | BUENAS CONDICIONES | BUENAS CONDICIONES | SIN DEFORESTAR | B
2014-07-09 | 8 | FRANCISCO MORAZAN | 115 | Guaimaca | 1789 | Acueducto Buenos Aires | 2003 | Buenos Aires | 1 | Junta de agua Buenos Aires | 213 | 39 | 14.6178 | -86.7827 |  |  | Acueducto por Gravedad | BUENO |  |  |  | Quebrada | 15 | galones/minuto | 15 | galones/minuto | NO | SI | MAYOR A 100M | Regular: La cuenca está generalmente forestada | 6000 | galones | Ninguno | NO | 0 | mg/l | 2014-07-09 | NO | 2014-07-09 | NO | 31 | 0 | 0 | 3 | 6.59 | 4 | BUENAS CONDICIONES | REQUIERE MANTENIMIENTO | REQUIERE MANTENIMIENTO | REQUIERE MANTENIMIENTO | POCA DEFORESTACION SIN AFECTAR SISTEMA | A
2014-07-14 | 8 | FRANCISCO MORAZAN | 115 | Guaimaca | 1787 | Acueducto Cruz chiquita | 2005 | Cruz Chiquita | 1 | Junta de agua Cruz Chiquita | 130 | 34 | 14.6438 | -86.9432 |  |  | Acueducto por Gravedad | REGULAR |  |  |  | Ojo de agua o manantial | 3 | galones/minuto | 3 | galones/minuto | SI | SI | MAYOR A 100M | Regular: La cuenca está generalmente forestada | 12000 | galones | Ninguno | NO | 0 | mg/l | 2014-07-11 | NO | 2014-07-11 | NO | 17 | 0 | 0 | 24 | 2.4 | 4 | REQUIERE MANTENIMIENTO | REQUIERE MANTENIMIENTO | BUENAS CONDICIONES | REQUIERE MANTENIMIENTO | POCA DEFORESTACION SIN AFECTAR SISTEMA | A
2014-07-10 | 8 | FRANCISCO MORAZAN | 115 | Guaimaca | 1788 | Acueducto El Tomate | 1993 | El Tomate | 1 | Junta de Agua El Tomate | 264 | 52 | 14.5601 | -86.9502 |  |  | Acueducto por Gravedad | BUENO |  |  |  | Quebrada | 6 | galones/minuto | 6 | galones/minuto | NO | SI | MAYOR A 100M | Bueno: La micro-cuenca está forestada. La toma de agua está cercada y protegida de contaminación | 5000 | galones | Ninguno | NO | 0 | mg/l | 2014-07-10 | NO | 2014-07-10 | NO | 26 | 0 | 0 | 15 | 3.14 | 4 | BUENAS CONDICIONES | BUENAS CONDICIONES | BUENAS CONDICIONES | BUENAS CONDICIONES | SIN DEFORESTAR | A
2014-07-23 | 8 | FRANCISCO MORAZAN | 115 | Guaimaca | 1796 | Acueducto Guaracacal | 1992 | El Guaracacal | 1 | Acueducto Guaracacal | 59 | 13 | 14.417 | -86.7162 |  |  | Acueducto por Gravedad | BUENO |  |  |  |  | 10 | galones/minuto | 10 | galones/minuto | SI | SI | MAYOR A 100M | Bueno: La micro-cuenca está forestada. La toma de agua está cercada y protegida de contaminación | 5000 | galones | Ninguno | NO | 0 | mg/l | 2014-07-23 | NO | 2014-07-23 | NO | 29 | 0 | 0 | 24 | 4.7 | 4 | BUENAS CONDICIONES | BUENAS CONDICIONES | BUENAS CONDICIONES | BUENAS CONDICIONES | SIN DEFORESTAR | A
2016-10-25 | 8 | FRANCISCO MORAZAN | 115 | Guaimaca | 2482 | Acueducto la aserradera | 1992 | Cabañas # 1, La Aserradera, La Cartia, Cabañas # 2 | 1 | Junta de agua la aserradera | 982 | 209 | 14.3526 | -86.8515 |  |  | Acueducto por Gravedad | REGULAR |  |  |  | Río | 50 | galones/minuto | 50 | galones/minuto | SI | SI | MAYOR A 100M | Bueno: La micro-cuenca está forestada. La toma de agua está cercada y protegida de contaminación | 10500 | galones | Ninguno | NO | 0 | mg/l |  | NO |  | NO | 80 | 0 | 0 | 24 | 8.52 | 4 | REQUIERE MANTENIMIENTO | REQUIERE MANTENIMIENTO | BUENAS CONDICIONES | REQUIERE MANTENIMIENTO | SIN DEFORESTAR | A
2014-07-16 | 8 | FRANCISCO MORAZAN | 115 | Guaimaca | 1786 | Acueducto La Rampla | 2012 | La Rampla | 1 | Junta de Agua La Rampla | 101 | 26 | 14.6423 | -86.8957 |  |  | Acueducto por Gravedad | BUENO |  |  |  | Quebrada | 10 | galones/minuto | 8 | galones/minuto | SI | SI | MAYOR A 100M | Bueno: La micro-cuenca está forestada. La toma de agua está cercada y protegida de contaminación | 5000 | galones | Desinfección con cloro | SI | 1 | mg/l | 2014-07-16 | NO | 2014-07-16 | NO | 13 | 0 | 0 | 24 | 10.48 | 4 | BUENAS CONDICIONES | BUENAS CONDICIONES | BUENAS CONDICIONES | BUENAS CONDICIONES | SIN DEFORESTAR | A
2014-10-26 | 8 | FRANCISCO MORAZAN | 115 | Guaimaca | 2479 | Acueducto la union | 1997 | La Union | 1 | Junta de agua la union | 150 | 25 | 14.3423 | -86.8552 | Municipalidad, OTRA | 190000 | Acueducto por Gravedad | REGULAR |  |  |  | Río | 77 | galones/minuto | 77 | galones/minuto | SI | SI | MAYOR A 100M | Bueno: La micro-cuenca está forestada. La toma de agua está cercada y protegida de contaminación | 4800 | galones | Ninguno | NO | 0 | mg/l |  | NO |  | NO | 25 | 0 | 0 | 24 | 41.97 | 4 | REQUIERE MANTENIMIENTO | REQUIERE MANTENIMIENTO | REQUIERE MANTENIMIENTO | REQUIERE MANTENIMIENTO | SIN DEFORESTAR | A
2014-11-07 | 8 | FRANCISCO MORAZAN | 115 | Guaimaca | 2489 | Acueducto Monte Galan | 2010 | Monte Galan | 1 | Junta de Agua Monte Galan | 86 | 20 | 14.6291 | -86.8044 |  |  | Acueducto por Gravedad | BUENO |  |  |  | Quebrada | 62 | galones/minuto | 62 | galones/minuto | SI | SI | MAYOR A 100M | Bueno: La micro-cuenca está forestada. La toma de agua está cercada y protegida de contaminación | 5000 | galones | Ninguno | NO | 0 | mg/l |  | NO |  | NO | 20 | 0 | 0 | 24 | 42.24 | 4 | BUENAS CONDICIONES | BUENAS CONDICIONES | BUENAS CONDICIONES | REQUIERE MANTENIMIENTO | SIN DEFORESTAR | A
2014-10-21 | 8 | FRANCISCO MORAZAN | 115 | Guaimaca | 2488 | Acueducto Piñuela y Patastera | 1995 | El Monte de la Patastera | 1 | Junta de Agua Patastera | 162 | 27 | 14.3484 | -86.8088 |  |  | Acueducto por Gravedad | REGULAR |  |  |  | Quebrada | 28 | galones/minuto | 28 | galones/minuto | SI | SI | MAYOR A 100M | Regular: La cuenca está generalmente forestada | 8000 | galones | Ninguno | NO | 0 | mg/l |  | NO |  | NO | 22 | 0 | 0 | 24 | 17.34 | 4 | REQUIERE MANTENIMIENTO | REQUIERE MANTENIMIENTO | BUENAS CONDICIONES | REQUIERE MANTENIMIENTO | POCA DEFORESTACION SIN AFECTAR SISTEMA | A
2014-07-18 | 8 | FRANCISCO MORAZAN | 115 | Guaimaca | 1862 | Acueducto Pueblo Viejo y El Portillo | 1991 | Pueblo Viejo, El Portillo de los Bueyes | 1 | Junta de agua Pueblo Viejo y El Portillo | 539 | 107 | 14.6136 | -86.8161 |  |  | Acueducto por Gravedad | BUENO |  |  |  | Quebrada | 23 | galones/minuto | 23 | galones/minuto | NO | NO | MAYOR A 100M | Bueno: La micro-cuenca está forestada. La toma de agua está cercada y protegida de contaminación | 5000 | galones | Desinfección con cloro | SI | 0.3 | mg/l |  | NO |  | NO | 107 | 0 | 0 | 6 | 2.93 | 2 | BUENAS CONDICIONES | BUENAS CONDICIONES | BUENAS CONDICIONES | BUENAS CONDICIONES | SIN DEFORESTAR | A
2014-10-24 | 8 | FRANCISCO MORAZAN | 115 | Guaimaca | 2484 | Acueducto Sapote,San Jose y Aserradera | 1991 | San Jose | 1 | Junta de agua la union | 198 | 33 | 14.3526 | -86.8515 |  |  | Acueducto por Gravedad | BUENO |  |  |  | Río | 50 | galones/minuto | 20 | galones/minuto | SI | SI | MAYOR A 100M | Bueno: La micro-cuenca está forestada. La toma de agua está cercada y protegida de contaminación | 5000 | galones | Ninguno | NO | 0 | mg/l |  | NO |  | NO | 33 | 0 | 0 | 24 | 20.65 | 4 | BUENAS CONDICIONES | REQUIERE MANTENIMIENTO | REQUIERE MANTENIMIENTO | REQUIERE MANTENIMIENTO | SIN DEFORESTAR | A
2014-02-18 | 8 | FRANCISCO MORAZAN | 115 | Guaimaca | 1076 | Calona y Maraquito | 1997 | Calona y Maraquito | 1 | JAAS de Calona y Maraquito | 220 | 44 | 14.5325 | -86.835 | Proyecto ALA 86/20, Municipalidad | 330000 | Acueducto por Bombeo | REGULAR |  |  |  | Pozo Perforado | 35 | galones/minuto | 28 | galones/minuto | SI | SI | MENOR A 100M | Bueno: La micro-cuenca está forestada. La toma de agua está cercada y protegida de contaminación | 8000 | galones | Desinfección con cloro | SI | 1 | mg/l | 2013-02-04 | SI | 2013-02-04 | SI | 44 | 0 | 0 | 6 | 10.84 | 4 | REQUIERE MANTENIMIENTO | BUENAS CONDICIONES | BUENAS CONDICIONES | BUENAS CONDICIONES | SIN DEFORESTAR | A
2014-02-28 | 8 | FRANCISCO MORAZAN | 115 | Guaimaca | 1073 | Cerro Bonito | 2006 | Cerro Bonito | 1 | JAAS de Cerro Bonito | 320 | 64 | 14.4192 | -86.7039 | SANAA, Ninguna | 2015000 | Acueducto por Gravedad | BUENO |  |  |  | Ojo de agua o manantial | 55 | galones/minuto | 35 | galones/minuto | SI | SI | MAYOR A 100M | Bueno: La micro-cuenca está forestada. La toma de agua está cercada y protegida de contaminación | 10000 | galones | Filtración rápida | SI | 0 | mg/l | 2014-02-28 | NO | 2014-02-28 | NO | 64 | 0 | 0 | 24 | 11.71 | 4 | BUENAS CONDICIONES | BUENAS CONDICIONES | BUENAS CONDICIONES | BUENAS CONDICIONES | SIN DEFORESTAR | A
2014-07-17 | 8 | FRANCISCO MORAZAN | 115 | Guaimaca | 1696 | El Destino | 1986 | El Destino | 1 | Junta de agua El Destino | 257 | 66 | 14.6136 | -86.8161 | Proyecto ALA 86/20, Ninguna | 317350 | Acueducto por Gravedad | BUENO |  |  |  | Ojo de agua o manantial | 180 | galones/minuto | 43 | galones/minuto | SI | SI | MAYOR A 100M | Bueno: La micro-cuenca está forestada. La toma de agua está cercada y protegida de contaminación | 5000 | galones | Desinfección con cloro | SI | 0 | mg/l | 2014-07-17 | NO | 2014-07-17 | NO | 66 | 0 | 0 | 24 | 37.16 | 4 | BUENAS CONDICIONES | BUENAS CONDICIONES | BUENAS CONDICIONES | BUENAS CONDICIONES | SIN DEFORESTAR | A
2016-10-25 | 8 | FRANCISCO MORAZAN | 115 | Guaimaca | 4538 | El Roble o Robledar | 1982 | El Roble o Robledar | 1 | Junta de Agua El Roble o Robledar | 76 | 23 | 14.3828 | -86.8867 | Comunidad, Proyecto ALA 86/20 | 100000 | Acueducto por Gravedad | MALO |  |  |  | Quebrada | 40 | galones/minuto | 25 | galones/minuto | SI | SI | MAYOR A 100M | Regular: La cuenca está generalmente forestada | 5000 | galones | Ninguno | NO | 0 | mg/l |  | NO |  | NO | 23 | 0 | 0 | 24 | 23.7 | 4 | REQUIERE OBRAS MENORES | REQUIERE OBRAS MENORES | REQUIERE MANTENIMIENTO | REQUIERE MANTENIMIENTO | POCA DEFORESTACION SIN AFECTAR SISTEMA | B
2014-07-09 | 8 | FRANCISCO MORAZAN | 115 | Guaimaca | 1692 | Gones | 1993 | Gones | 1 | Junta Administradora de Agua potable Gones | 144 | 36 | 14.5864 | -86.7638 | Proyecto ALA 86/20, OTRA | 320000 | Acueducto por Gravedad | BUENO |  |  |  | Ojo de agua o manantial | 11 | galones/minuto | 9 | galones/minuto | SI | SI | MAYOR A 100M | Bueno: La micro-cuenca está forestada. La toma de agua está cercada y protegida de contaminación | 5000 | galones | Desinfección con cloro | NO | 0 | mg/l | 2008-04-12 | SI | 2008-04-12 | SI | 36 | 0 | 0 | 24 | 4.16 | 4 | BUENAS CONDICIONES | BUENAS CONDICIONES | BUENAS CONDICIONES | BUENAS CONDICIONES | SIN DEFORESTAR | A
2014-07-29 | 8 | FRANCISCO MORAZAN | 115 | Guaimaca | 1716 | Guaimaca (El Destino) | 2007 | Guaimaca | 1 | Unidad Municipal de Agua y Saneamiento (UMASAG) | 5979 | 1900 | 14.6011 | -86.8255 | Municipalidad, USAID | 658140 | Acueducto por Gravedad | REGULAR |  |  |  | Quebrada | 350 | galones/minuto | 315 | galones/minuto | SI | SI | MAYOR A 100M | Regular: La cuenca está generalmente forestada | 150000 | galones | Desinfección con cloro | SI | 0 | mg/l | 2014-07-09 | NO | 2014-07-09 | NO | 1200 | 0 | 0 | 3 | 3.97 | 4 | REQUIERE MANTENIMIENTO | BUENAS CONDICIONES | REQUIERE MANTENIMIENTO | BUENAS CONDICIONES | POCA DEFORESTACION SIN AFECTAR SISTEMA | A
2014-07-03 | 8 | FRANCISCO MORAZAN | 115 | Guaimaca | 1717 | Guaimaca /Sanquin | 1995 | Guaimaca | 1 | Unidad Municipal de Agua y Saneamiento (UMASAG) | 4405 | 1400 | 14.5929 | -86.7723 | Municipalidad | 2500000 | Acueducto por Gravedad | REGULAR |  |  |  | Quebrada | 450 | galones/minuto | 300 | galones/minuto | NO | SI | MAYOR A 100M | Bueno: La micro-cuenca está forestada. La toma de agua está cercada y protegida de contaminación | 350000 | galones | Desinfección con cloro | NO | 0 | mg/l | 2014-07-03 | NO | 2014-07-03 | NO | 3300 | 0 | 0 | 3 | 1.86 | 4 | REQUIERE MANTENIMIENTO | REQUIERE MANTENIMIENTO | REQUIERE OBRAS MENORES | REQUIERE MANTENIMIENTO | SIN DEFORESTAR | B
2014-07-16 | 8 | FRANCISCO MORAZAN | 115 | Guaimaca | 1695 | La Nava y El Matasano | 1988 | El Matasano, La Nava | 1 | Junta de Agua La Nava | 122 | 41 | 14.6112 | -86.7838 | Proyecto ALA 86/20, Ninguna | 416000 | Acueducto por Gravedad | BUENO |  |  |  | Ojo de agua o manantial | 25 | galones/minuto | 21 | galones/minuto | SI | SI | MAYOR A 100M | Regular: La cuenca está generalmente forestada | 10000 | galones | Desinfección con cloro | NO | 0 | mg/l | 2014-07-16 | NO | 2014-07-16 | NO | 35 | 0 | 0 | 24 | 9.73 | 4 | BUENAS CONDICIONES | BUENAS CONDICIONES | REQUIERE MANTENIMIENTO | BUENAS CONDICIONES | POCA DEFORESTACION SIN AFECTAR SISTEMA | A
2014-07-10 | 8 | FRANCISCO MORAZAN | 115 | Guaimaca | 1693 | Los Jobos | 1990 | Los Jobos | 1 | Junta de Agua Los Jobos | 119 | 43 | 14.6325 | -86.8805 | Ninguna, Proyecto ALA 86/20 | 558000 | Acueducto por Gravedad | BUENO |  |  |  | Quebrada | 58 | galones/minuto | 33 | galones/minuto | SI | SI | MAYOR A 100M | Regular: La cuenca está generalmente forestada | 10000 | galones | Desinfección con cloro | NO | 0 | mg/l | 2014-07-10 | NO | 2014-07-10 | NO | 43 | 0 | 0 | 24 | 18.38 | 4 | BUENAS CONDICIONES | BUENAS CONDICIONES | BUENAS CONDICIONES | REQUIERE MANTENIMIENTO | POCA DEFORESTACION SIN AFECTAR SISTEMA | A
2014-07-15 | 8 | FRANCISCO MORAZAN | 115 | Guaimaca | 1694 | Los Leones Casa Blanca | 1994 | Los Leones Casa Blanca | 1 | Junta de Agua Los Leones | 212 | 47 | 14.6076 | -86.7911 | Ninguna, Proyecto ALA 86/20 | 508800 | Acueducto por Gravedad | MALO |  |  |  | Quebrada | 150 | galones/minuto | 30 | galones/minuto | SI | SI | MAYOR A 100M | Regular: La cuenca está generalmente forestada | 6000 | galones | Desinfección con cloro | NO | 0 | mg/l | 2014-07-15 | NO | 2014-07-15 | NO | 45 | 0 | 0 | 24 | 45.42 | 4 | REQUIERE OBRAS MENORES | REQUIERE MANTENIMIENTO | REQUIERE OBRAS MENORES | BUENAS CONDICIONES | POCA DEFORESTACION SIN AFECTAR SISTEMA | B
2014-02-26 | 8 | FRANCISCO MORAZAN | 115 | Guaimaca | 1074 | Río Abajo | 2006 | Río Abajo | 1 | JAAS de Río Abajo | 385 | 77 | 14.3501 | -86.8454 | Municipalidad, PRRACAGUA | 2025000 | Acueducto por Gravedad | REGULAR |  |  |  | Quebrada | 500 | galones/minuto | 30 | galones/minuto | NO | NO | MENOR A 100M | Bueno: La micro-cuenca está forestada. La toma de agua está cercada y protegida de contaminación | 20000 | galones | Ninguno | NO | 0 | mg/l | 2013-04-15 | SI | 2013-04-15 | SI | 77 | 0 | 0 | 24 | 88.48 | 4 | REQUIERE MANTENIMIENTO | REQUIERE OBRAS MENORES | REQUIERE MANTENIMIENTO | BUENAS CONDICIONES | SIN DEFORESTAR | A
2014-02-26 | 8 | FRANCISCO MORAZAN | 115 | Guaimaca | 1075 | San Marcos | 2006 | San Marcos, El Zapote, El Majastre | 2 | JAAS de San Marcos, Junta de Agua el Zapote | 1031 | 202 | 14.3487 | -86.8441 | Municipalidad, PRRACAGUA | 1550000 | Acueducto por Gravedad | REGULAR |  |  |  | Quebrada | 500 | galones/minuto | 45 | galones/minuto | SI | SI | MENOR A 100M | Bueno: La micro-cuenca está forestada. La toma de agua está cercada y protegida de contaminación | 25000 | galones | Ninguno | NO | 0 | mg/l | 2013-04-15 | SI | 2013-04-15 | SI | 226 | 0 | 0 | 12 | 30.15 | 4 | REQUIERE MANTENIMIENTO | REQUIERE OBRAS MENORES | BUENAS CONDICIONES | BUENAS CONDICIONES | SIN DEFORESTAR | A
2014-02-18 | 8 | FRANCISCO MORAZAN | 115 | Guaimaca | 1077 | Sanquín | 1998 | Sanquín | 1 | JAAS de Sanquín | 400 | 80 | 14.5974 | -86.7783 | Proyecto ALA 86/20 | 400000 | Acueducto por Gravedad | REGULAR |  |  |  | Quebrada | 75 | galones/minuto | 25 | galones/minuto | NO | SI | MENOR A 100M | Regular: La cuenca está generalmente forestada | 10000 | galones | Desinfección con cloro | SI | 1 | mg/l | 2013-09-09 | SI | 2013-09-09 | SI | 80 | 0 | 0 | 24 | 12.77 | 4 | REQUIERE MANTENIMIENTO | BUENAS CONDICIONES | BUENAS CONDICIONES | BUENAS CONDICIONES | POCA DEFORESTACION SIN AFECTAR SISTEMA | A
2014-07-22 | 8 | FRANCISCO MORAZAN | 115 | Guaimaca | 1697 | Tumba y El Relámpago | 2006 | El Relámpago, La Tumba | 1 | Junta de Agua La Tumba y El Relámpago | 63 | 19 | 14.3865 | -86.7704 | Ninguna, SANAA | 362000 | Acueducto por Gravedad | BUENO |  |  |  | Ojo de agua o manantial | 9 | galones/minuto | 6 | galones/minuto | SI | SI | MAYOR A 100M | Regular: La cuenca está generalmente forestada | 5000 | galones | Desinfección con cloro | NO | 0 | mg/l | 2014-07-22 | NO | 2014-07-22 | NO | 19 | 0 | 0 | 24 | 6.45 | 4 | BUENAS CONDICIONES | BUENAS CONDICIONES | BUENAS CONDICIONES | BUENAS CONDICIONES | POCA DEFORESTACION SIN AFECTAR SISTEMA | A
2012-11-09 | 8 | FRANCISCO MORAZAN | 118 | Lepaterique | 187 | acaguaque | 1998 | Acaguaque, Junacate | 1 | junta de agua acaguaque junacate | 161 | 29 | 14.0568 | -87.541 | SANAA | 120000 | Acueducto por Gravedad | BUENO |  |  |  | Ojo de agua o manantial | 8 | galones/minuto | 13 | galones/minuto | NO | NO | MAYOR A 100M | Bueno: La micro-cuenca está forestada. La toma de agua está cercada y protegida de contaminación | 5000 | galones | Desinfección con cloro | SI | 0 | mg/l | 2012-11-09 | NO | 2012-11-09 | NO | 29 | 0 | 0 | 24 | 3.76 | 4 | BUENAS CONDICIONES | BUENAS CONDICIONES | BUENAS CONDICIONES | BUENAS CONDICIONES | SIN DEFORESTAR | A
2012-11-14 | 8 | FRANCISCO MORAZAN | 118 | Lepaterique | 198 | Acueducto El Apostol Santiago | 1982 | El Apostol Santiago | 1 | Junta de Agua El Apostol Santiago | 258 | 42 | 14.1728 | -87.4871 | SANAA, CARE, Ninguna | 140000 | Acueducto por Gravedad | BUENO |  |  |  | Quebrada | 15 | galones/minuto | 15 | galones/minuto | SI | SI | MENOR A 100M | Bueno: La micro-cuenca está forestada. La toma de agua está cercada y protegida de contaminación | 3000 | galones | Ninguno | NO | 0 | mg/l | 2012-11-14 | NO | 2012-11-14 | NO | 42 | 0 | 0 | 24 | 4.87 | 4 | BUENAS CONDICIONES | BUENAS CONDICIONES | BUENAS CONDICIONES | BUENAS CONDICIONES | SIN DEFORESTAR | A
2012-11-20 | 8 | FRANCISCO MORAZAN | 118 | Lepaterique | 227 | Acueducto El Cipres Palo Marcado Ocote Hueco y Pie | 2006 | Ocote Hueco, Palo Marcado, Piedra Rayada, Planes del Cipres | 4 | Ocote Hueco, Palo Marcado, Piedra Rayada, El Ciprés | 1007 | 202 | 14.141 | -87.4507 | SANAA | 1500000 | Acueducto por Gravedad | BUENO |  |  |  | Quebrada | 70 | galones/minuto | 52 | galones/minuto | SI | SI | MENOR A 100M | Bueno: La micro-cuenca está forestada. La toma de agua está cercada y protegida de contaminación | 30000 | galones | Filtración rápida | SI | 1 | mg/l | 2012-11-20 | NO | 2012-11-20 | NO | 233 | 0 | 0 | 24 | 4.09 | 4 | BUENAS CONDICIONES | BUENAS CONDICIONES | BUENAS CONDICIONES | BUENAS CONDICIONES | SIN DEFORESTAR | A
2012-11-07 | 8 | FRANCISCO MORAZAN | 118 | Lepaterique | 190 | Acueducto El Jicaro | 1998 | El Jicaro | 1 | Junta de Agua El Jicaro | 330 | 66 | 14.0317 | -87.5839 | SANAA | 200000 | Acueducto por Gravedad | BUENO |  |  |  | Quebrada | 60 | galones/minuto | 13 | galones/minuto | SI | SI | MENOR A 100M | Bueno: La micro-cuenca está forestada. La toma de agua está cercada y protegida de contaminación | 5000 | galones | Desinfección con cloro | SI | 0 | mg/l |  | SI |  | NO | 54 | 0 | 0 | 24 | 15.14 | 4 | BUENAS CONDICIONES | BUENAS CONDICIONES | BUENAS CONDICIONES | BUENAS CONDICIONES | SIN DEFORESTAR | A
2012-11-08 | 8 | FRANCISCO MORAZAN | 118 | Lepaterique | 196 | Acueducto El Ovejo y Naranjo | 1987 | El Naranjo, El Ovejo | 2 | La Junta de Agua El Naranjo, El Ovejo | 763 | 121 | 14.0814 | -87.5223 | SANAA | 0 | Acueducto por Gravedad | BUENO |  |  |  | Quebrada | 20 | galones/minuto | 17 | galones/minuto | SI | SI | MAYOR A 100M | Bueno: La micro-cuenca está forestada. La toma de agua está cercada y protegida de contaminación | 10000 | galones | Desinfección con cloro | NO | 0 | mg/l | 2012-11-08 | NO | 2012-11-08 | NO | 51 | 0 | 0 | 24 | 5.34 | 4 | BUENAS CONDICIONES | BUENAS CONDICIONES | BUENAS CONDICIONES | BUENAS CONDICIONES | SIN DEFORESTAR | A
2012-11-07 | 8 | FRANCISCO MORAZAN | 118 | Lepaterique | 188 | Acueducto La Estancia | 1992 | La Estancia | 1 | junta de agua la estancia | 467 | 80 | 14.0492 | -87.5479 | SANAA, Ninguna | 650000 | Acueducto por Gravedad | BUENO |  |  |  | Quebrada | 150 | galones/minuto | 200 | galones/minuto | SI | SI | MAYOR A 100M | Bueno: La micro-cuenca está forestada. La toma de agua está cercada y protegida de contaminación | 10000 | galones | Desinfección con cloro | SI | 3 | mg/l | 2012-11-07 | NO | 2012-11-07 | NO | 80 | 0 | 0 | 24 | 25.55 | 4 | BUENAS CONDICIONES | BUENAS CONDICIONES | BUENAS CONDICIONES | BUENAS CONDICIONES | SIN DEFORESTAR | A
2012-11-15 | 8 | FRANCISCO MORAZAN | 118 | Lepaterique | 197 | Acueducto Los Granadillos | 2007 | Los Granadillos | 1 | Junta de Agua Los Granadillos | 110 | 20 | 14.021 | -87.4127 | OTRA, Ninguna | 2783169 | Acueducto por Gravedad | BUENO |  |  |  | Quebrada | 50 | galones/minuto | 11 | galones/minuto | SI | SI | MENOR A 100M | Bueno: La micro-cuenca está forestada. La toma de agua está cercada y protegida de contaminación | 5000 | galones | Ninguno | NO | 0 | mg/l | 2012-11-15 | NO | 2012-11-15 | NO | 20 | 0 | 0 | 24 | 34.07 | 4 | BUENAS CONDICIONES | REQUIERE MANTENIMIENTO | BUENAS CONDICIONES | BUENAS CONDICIONES | SIN DEFORESTAR | A
2012-11-16 | 8 | FRANCISCO MORAZAN | 118 | Lepaterique | 201 | Cerro Verde o La Trinidad | 2009 | Cerro Verde o La Trinidad | 1 | Junta Administradora de Agua Cerro Verde | 311 | 43 | 14.0203 | -87.4888 | Ninguna, OTRA, SANAA | 2240276.71 | Acueducto por Gravedad | REGULAR |  |  |  | Quebrada | 60 | galones/minuto | 10 | galones/minuto | SI | SI | MAYOR A 100M | Regular: La cuenca está generalmente forestada | 5000 | galones | Ninguno | NO | 0 | mg/l | 2010-03-15 | SI | 2010-03-15 | NO | 43 | 0 | 0 | 24 | 19.01 | 4 | REQUIERE MANTENIMIENTO | BUENAS CONDICIONES | BUENAS CONDICIONES | BUENAS CONDICIONES | POCA DEFORESTACION SIN AFECTAR SISTEMA | A
2012-11-09 | 8 | FRANCISCO MORAZAN | 118 | Lepaterique | 183 | Culguaque | 1982 | Culguaque | 1 | Junta Administradora de Agua Culguaque | 335 | 67 | 14.0813 | -87.5356 | OTRA, Ninguna, SANAA | 790000 | Acueducto por Gravedad | BUENO |  |  |  | Ojo de agua o manantial | 17 | galones/minuto | 25 | galones/minuto | SI | SI | MAYOR A 100M | Bueno: La micro-cuenca está forestada. La toma de agua está cercada y protegida de contaminación | 17355 | galones | Desinfección con cloro | SI | 0 | mg/l | 2010-03-13 | SI | 2010-03-13 | NO | 67 | 0 | 0 | 24 | 3.46 | 4 | BUENAS CONDICIONES | BUENAS CONDICIONES | BUENAS CONDICIONES | BUENAS CONDICIONES | SIN DEFORESTAR | A
2012-11-06 | 8 | FRANCISCO MORAZAN | 118 | Lepaterique | 185 | El aguacate | 2001 | El Aguacate | 1 | junta de agua aguacate | 186 | 33 | 13.9639 | -87.5466 | SANAA | 0 | Acueducto por Gravedad | BUENO |  |  |  | Quebrada | 20 | galones/minuto | 23 | galones/minuto | SI | SI | MAYOR A 100M | Bueno: La micro-cuenca está forestada. La toma de agua está cercada y protegida de contaminación | 5000 | galones | Ninguno | NO | 0 | mg/l | 2012-11-07 | NO | 2012-11-07 | NO | 33 | 0 | 0 | 24 | 8.26 | 4 | BUENAS CONDICIONES | BUENAS CONDICIONES | REQUIERE MANTENIMIENTO | BUENAS CONDICIONES | SIN DEFORESTAR | A
2012-11-09 | 8 | FRANCISCO MORAZAN | 118 | Lepaterique | 186 | El Guayabal | 1994 | El Guayabal | 1 | Junta Administradora de Agua El Guayabal | 476 | 76 | 14.0886 | -87.5261 | Proyecto ALA 86/20, SANAA, Ninguna | 1590000 | Acueducto por Gravedad | BUENO |  |  |  | Quebrada | 60 | galones/minuto | 25 | galones/minuto | SI | SI | MAYOR A 100M | Bueno: La micro-cuenca está forestada. La toma de agua está cercada y protegida de contaminación | 10000 | galones | Ninguno | NO | 0 | mg/l | 2012-11-09 | NO | 2012-11-09 | NO | 76 | 0 | 0 | 24 | 10.76 | 4 | BUENAS CONDICIONES | BUENAS CONDICIONES | BUENAS CONDICIONES | BUENAS CONDICIONES | SIN DEFORESTAR | A
2013-09-18 | 8 | FRANCISCO MORAZAN | 118 | Lepaterique | 477 | EL Guayabo,Mononteca,Gasquigue | 2013 | La Legua | 1 | Junta de agua El Guayabo,Mononteca,Gasquigue | 210 | 36 | 14.0669 | -87.1976 | Banco Mundial, Ninguna, SANAA | 12030000 | Acueducto por Gravedad | BUENO |  |  |  | Quebrada | 50 | galones/minuto | 40 | galones/minuto | SI | SI | MENOR A 100M | Bueno: La micro-cuenca está forestada. La toma de agua está cercada y protegida de contaminación | 15000 | galones | Desinfección con cloro | SI | 2 | mg/l | 2013-09-18 | SI | 2013-09-18 | SI | 85 | 0 | 0 | 24 | 8.02 | 4 | BUENAS CONDICIONES | BUENAS CONDICIONES | BUENAS CONDICIONES | BUENAS CONDICIONES | SIN DEFORESTAR | A
2012-11-21 | 8 | FRANCISCO MORAZAN | 118 | Lepaterique | 232 | El Hatillo y Oropule | 1984 | El Hatillo, Oropule | 2 | Junta administradora de agua El Hatillo, Junta Administradora de agua Oropule | 999 | 187 | 14.0876 | -87.526 | SANAA, Ninguna | 170000 | Acueducto por Gravedad | BUENO |  |  |  | Ojo de agua o manantial | 60 | galones/minuto | 22 | galones/minuto | SI | SI | MAYOR A 100M | Bueno: La micro-cuenca está forestada. La toma de agua está cercada y protegida de contaminación | 5000 | galones | Ninguno | NO | 0 | mg/l | 2012-11-21 | NO | 2012-11-21 | NO | 83 | 0 | 0 | 24 | 9.85 | 3 | BUENAS CONDICIONES | BUENAS CONDICIONES | REQUIERE MANTENIMIENTO | REQUIERE MANTENIMIENTO | SIN DEFORESTAR | A
2012-11-13 | 8 | FRANCISCO MORAZAN | 118 | Lepaterique | 194 | El Rodeo | 2004 | El Rodeo | 1 | Junta de agua el rodeo | 420 | 84 | 14.0916 | -87.4616 | SANAA | 600000 | Acueducto por Gravedad | BUENO |  |  |  | Quebrada | 13 | galones/minuto | 19 | galones/minuto | SI | SI | MENOR A 100M | Bueno: La micro-cuenca está forestada. La toma de agua está cercada y protegida de contaminación | 15000 | galones | Desinfección con cloro | SI | 0 | mg/l | 2012-11-14 | NO | 2012-11-14 | NO | 84 | 0 | 0 | 24 | 2.11 | 4 | BUENAS CONDICIONES | BUENAS CONDICIONES | BUENAS CONDICIONES | BUENAS CONDICIONES | SIN DEFORESTAR | A
2012-11-07 | 8 | FRANCISCO MORAZAN | 118 | Lepaterique | 189 | El Son | 2003 | El Son | 1 | Junta de Agua El Son | 186 | 31 | 14.0496 | -87.5483 | SANAA, Ninguna | 580000 | Acueducto por Gravedad | BUENO |  |  |  | Quebrada | 150 | galones/minuto | 20 | galones/minuto | SI | SI | MENOR A 100M | Bueno: La micro-cuenca está forestada. La toma de agua está cercada y protegida de contaminación | 5000 | galones | Ninguno | NO | 0 | mg/l | 2012-11-07 | NO | 2012-11-07 | NO | 31 | 0 | 0 | 24 | 65.93 | 4 | BUENAS CONDICIONES | BUENAS CONDICIONES | BUENAS CONDICIONES | BUENAS CONDICIONES | SIN DEFORESTAR | A
2012-11-14 | 8 | FRANCISCO MORAZAN | 118 | Lepaterique | 200 | El Suyatillo | 1995 | El Suyatillo | 1 | Junta de Agua El Suyatillo | 98 | 16 | 14.1613 | -87.4876 | Proyecto ALA 86/20, SANAA | 80000 | Acueducto por Gravedad | MALO |  |  |  | Ojo de agua o manantial | 10 | galones/minuto | 10 | galones/minuto | SI | SI | MAYOR A 100M | Bueno: La micro-cuenca está forestada. La toma de agua está cercada y protegida de contaminación | 7000 | galones | Ninguno | NO | 0 | mg/l | 2007-04-13 | SI | 2007-04-13 | NO | 16 | 0 | 0 | 24 | 8.52 | 4 | REQUIERE OBRAS MENORES | REQUIERE MANTENIMIENTO | BUENAS CONDICIONES | REQUIERE MANTENIMIENTO | SIN DEFORESTAR | A
2012-11-12 | 8 | FRANCISCO MORAZAN | 118 | Lepaterique | 226 | Junta de Agua La Majada | 2002 | La Majada | 1 | La Junta de Agua La Majada | 185 | 28 | 14.0461 | -87.5918 | OTRA, Ninguna | 165800 | Acueducto por Gravedad | BUENO |  |  |  | Quebrada | 17 | galones/minuto | 12 | galones/minuto | SI | SI | MENOR A 100M | Bueno: La micro-cuenca está forestada. La toma de agua está cercada y protegida de contaminación | 5000 | galones | Ninguno | NO | 0 | mg/l | 2012-11-12 | NO | 2012-11-12 | NO | 28 | 0 | 0 | 24 | 8.27 | 4 | BUENAS CONDICIONES | BUENAS CONDICIONES | BUENAS CONDICIONES | BUENAS CONDICIONES | SIN DEFORESTAR | A
2012-11-24 | 8 | FRANCISCO MORAZAN | 118 | Lepaterique | 231 | Las Lajitas | 2007 | Las Lajitas | 1 | Junta Admonistradora de Agua Las Lajitas | 185 | 37 | 14.151 | -87.4529 | Proyecto ALA 86/20, SANAA, Ninguna | 1923000 | Acueducto por Gravedad | BUENO |  |  |  | Quebrada | 25 | galones/minuto | 24 | galones/minuto | SI | SI | MAYOR A 100M | Regular: La cuenca está generalmente forestada | 10000 | galones | Ninguno | NO | 0 | mg/l | 2012-11-24 | NO | 2012-11-24 | NO | 32 | 0 | 0 | 24 | 10.65 | 4 | BUENAS CONDICIONES | BUENAS CONDICIONES | BUENAS CONDICIONES | BUENAS CONDICIONES | POCA DEFORESTACION SIN AFECTAR SISTEMA | A
2012-11-21 | 8 | FRANCISCO MORAZAN | 118 | Lepaterique | 228 | Las Tablas La brea y Monte Redondo | 1986 | La Brea, Las Tablas, Monte Redondo | 1 | Las Tablas la brea y monte redondo | 1437 | 264 | 14.0878 | -87.4375 | SANAA | 0 | Acueducto por Gravedad | BUENO |  |  |  | Quebrada | 120 | galones/minuto | 67 | galones/minuto | SI | SI | MAYOR A 100M | Regular: La cuenca está generalmente forestada | 25000 | galones | Ninguno | NO | 0 | mg/l | 2012-11-21 | NO | 2012-11-21 | NO | 264 | 0 | 0 | 24 | 6.19 | 4 | BUENAS CONDICIONES | REQUIERE MANTENIMIENTO | BUENAS CONDICIONES | BUENAS CONDICIONES | POCA DEFORESTACION SIN AFECTAR SISTEMA | A
2012-11-13 | 8 | FRANCISCO MORAZAN | 118 | Lepaterique | 195 | Lepaterique | 2001 | Lepaterique | 1 | Lepaterique | 2669 | 890 | 14.1036 | -87.4538 | Cooperación Suiza, SANAA | 10000000 | Acueducto por Gravedad | BUENO |  |  |  | Quebrada | 120 | galones/minuto | 100 | galones/minuto | SI | SI | MAYOR A 100M | Bueno: La micro-cuenca está forestada. La toma de agua está cercada y protegida de contaminación | 25 | galones | Desinfección con cloro | SI | 0 | mg/l | 2012-11-14 | NO | 2012-11-14 | NO | 890 | 0 | 0 | 6 | 1.84 | 1 | BUENAS CONDICIONES | BUENAS CONDICIONES | BUENAS CONDICIONES | BUENAS CONDICIONES | SIN DEFORESTAR | A
2012-11-15 | 8 | FRANCISCO MORAZAN | 118 | Lepaterique | 192 | Mulhuaca 1 El Terreron | 1992 | Mulhuaca El Terrerom | 1 | Mulhuaca 1 El Terreron | 110 | 22 | 14.0229 | -87.4705 | SANAA | 500000 | Acueducto por Gravedad | BUENO |  |  |  | Quebrada | 200 | galones/minuto | 19 | galones/minuto | SI | SI | MAYOR A 100M | Regular: La cuenca está generalmente forestada | 5000 | galones | Ninguno | NO | 0 | mg/l | 2012-11-15 | NO | 2012-11-15 | NO | 22 | 0 | 0 | 24 | 123.87 | 4 | BUENAS CONDICIONES | BUENAS CONDICIONES | REQUIERE MANTENIMIENTO | BUENAS CONDICIONES | POCA DEFORESTACION SIN AFECTAR SISTEMA | A
2012-11-15 | 8 | FRANCISCO MORAZAN | 118 | Lepaterique | 193 | Mulhuaca 2 El Llano | 1984 | Mulhuaca 2 El Llano | 1 | Mulhaca 2 El Llano | 568 | 105 | 14.0227 | -87.4705 | USAID, SANAA | 1200000 | Acueducto por Gravedad | BUENO |  |  |  | Quebrada | 75 | galones/minuto | 27 | galones/minuto | SI | SI | MAYOR A 100M | Regular: La cuenca está generalmente forestada | 15000 | galones | Ninguno | NO | 0 | mg/l | 2012-11-15 | NO | 2012-11-15 | NO | 105 | 0 | 0 | 24 | 9.73 | 4 | BUENAS CONDICIONES | BUENAS CONDICIONES | REQUIERE MANTENIMIENTO | REQUIERE MANTENIMIENTO | POCA DEFORESTACION SIN AFECTAR SISTEMA | A
2012-11-12 | 8 | FRANCISCO MORAZAN | 118 | Lepaterique | 199 | Regadillos y La Chorrera | 1999 | La Chorrera, Regadillos | 1 | JAAP. Regadillos Y La Chorrera | 416 | 77 | 14.0691 | -87.5972 | Ninguna, SANAA | 353600 | Acueducto por Gravedad | BUENO |  |  |  | Ojo de agua o manantial | 23 | galones/minuto | 53 | galones/minuto | SI | SI | MAYOR A 100M | Bueno: La micro-cuenca está forestada. La toma de agua está cercada y protegida de contaminación | 10000 | galones | Ninguno | NO | 0 | mg/l | 2008-03-14 | SI | 2008-03-14 | NO | 77 | 0 | 0 | 24 | 4.07 | 4 | BUENAS CONDICIONES | BUENAS CONDICIONES | BUENAS CONDICIONES | BUENAS CONDICIONES | SIN DEFORESTAR | A
2012-11-08 | 8 | FRANCISCO MORAZAN | 118 | Lepaterique | 184 | turturupe | 1987 | Turturupe | 1 | junta de agua turturupe | 200 | 40 | 13.9588 | -87.5619 | SANAA, Ninguna, Proyecto ALA 86/20 | 1037500 | Acueducto por Gravedad | BUENO |  |  |  | Quebrada | 20 | galones/minuto | 23 | galones/minuto | SI | SI | MAYOR A 100M | Bueno: La micro-cuenca está forestada. La toma de agua está cercada y protegida de contaminación | 15000 | galones | Ninguno | NO | 0 | mg/l | 2012-11-08 | NO | 2012-11-08 | NO | 40 | 0 | 0 | 24 | 6.81 | 4 | BUENAS CONDICIONES | BUENAS CONDICIONES | BUENAS CONDICIONES | BUENAS CONDICIONES | SIN DEFORESTAR | A
2012-11-06 | 8 | FRANCISCO MORAZAN | 118 | Lepaterique | 182 | Ulasala | 2006 | Ulasala | 1 | Junta Administradora de Agua Ulasala | 240 | 37 | 13.952 | -87.5483 | Ninguna, SANAA, OTRA | 2575000 | Acueducto por Gravedad | BUENO |  |  |  | Ojo de agua o manantial | 10 | galones/minuto | 32 | galones/minuto | SI | SI | MAYOR A 100M | Bueno: La micro-cuenca está forestada. La toma de agua está cercada y protegida de contaminación | 5000 | galones | Ninguno | NO | 0 | mg/l | 2005-03-12 | SI | 2005-03-12 | NO | 37 | 0 | 0 | 24 | 3.68 | 4 | BUENAS CONDICIONES | BUENAS CONDICIONES | REQUIERE MANTENIMIENTO | BUENAS CONDICIONES | SIN DEFORESTAR | A
2012-11-12 | 8 | FRANCISCO MORAZAN | 118 | Lepaterique | 224 | vallecillos | 1989 | Vallecillos | 1 | Junta de agua vallecillos | 350 | 70 | 14.1009 | -87.6071 | SANAA | 1841 | Acueducto por Gravedad | BUENO |  |  |  | Ojo de agua o manantial | 40 | galones/minuto | 25 | galones/minuto | SI | SI | MAYOR A 100M | Bueno: La micro-cuenca está forestada. La toma de agua está cercada y protegida de contaminación | 25 | galones | Filtración rápida | NO | 0 | mg/l | 2012-11-13 | NO | 2012-11-13 | NO | 70 | 0 | 62 | 24 | 7.79 | 1 | BUENAS CONDICIONES | BUENAS CONDICIONES | REQUIERE MANTENIMIENTO | BUENAS CONDICIONES | SIN DEFORESTAR | A
2013-11-27 | 8 | FRANCISCO MORAZAN | 119 | Maraita | 710 | Lizapa | 2006 | Lizapa | 1 | Junta de Agua Lizapa | 1620 | 300 | 13.9154 | -86.9748 | SANAA | 1200000 | Acueducto por Gravedad | BUENO |  |  |  | Ojo de agua o manantial | 400 | galones/minuto | 105 | galones/minuto | SI | SI | MENOR A 100M | Bueno: La micro-cuenca está forestada. La toma de agua está cercada y protegida de contaminación | 30000 | galones | Desinfección con cloro | SI | 0 | mg/l | 2013-11-27 | NO | 2013-11-27 | NO | 230 | 0 | 0 | 24 | 23.7 | 4 | BUENAS CONDICIONES | BUENAS CONDICIONES | BUENAS CONDICIONES | BUENAS CONDICIONES | SIN DEFORESTAR | A
2013-10-23 | 8 | FRANCISCO MORAZAN | 119 | Maraita | 708 | San Francisco de Arocha | 1998 | San Francisco de Arocha | 1 | Junta de Agua San Francisco de Arocha | 1150 | 200 | 13.9155 | -86.9748 | SANAA | 0 | Acueducto por Gravedad | BUENO |  |  |  | Ojo de agua o manantial | 420 | galones/minuto | 23 | galones/minuto | SI | SI | MENOR A 100M | Bueno: La micro-cuenca está forestada. La toma de agua está cercada y protegida de contaminación | 12000 | galones | Filtración rápida | SI | 2 | mg/l | 2013-10-23 | SI | 2013-10-23 | SI | 135 | 0 | 0 | 16 | 42.39 | 4 | BUENAS CONDICIONES | BUENAS CONDICIONES | BUENAS CONDICIONES | BUENAS CONDICIONES | SIN DEFORESTAR | A
2016-10-25 | 8 | FRANCISCO MORAZAN | 120 | Marale | 4551 | Barrio Buenos Aires | 1999 | Barrio Buenos Aires o Monte Verde | 1 | Junta de Agua Barrio Buenos Aires | 212 | 36 | 14.9064 | -87.1555 | Municipalidad | 212000 | Acueducto por Gravedad | BUENO |  |  |  | Quebrada | 150 | galones/minuto | 20 | galones/minuto | NO | SI | MAYOR A 100M | Regular: La cuenca está generalmente forestada | 10000 | galones | Desinfección con cloro | NO | 0 | mg/l |  | NO |  | NO | 36 | 0 | 0 | 24 | 56.77 | 4 | BUENAS CONDICIONES | BUENAS CONDICIONES | BUENAS CONDICIONES | BUENAS CONDICIONES | POCA DEFORESTACION SIN AFECTAR SISTEMA | A
2016-10-28 | 8 | FRANCISCO MORAZAN | 120 | Marale | 4558 | Buena Vista | 2002 | Buena Vista | 1 | JAAS Buena Vista | 96 | 16 | 14.9619 | -87.1097 | Catholic Relief Services | 0 | Acueducto por Gravedad | REGULAR |  |  |  | Ojo de agua o manantial | 40 | galones/minuto | 20 | galones/minuto | SI | SI | MENOR A 100M | Regular: La cuenca está generalmente forestada | 3300 | galones | Ninguno | NO | 0 | mg/l |  | NO |  | NO | 16 | 0 | 0 | 24 | 34.06 | 4 | REQUIERE MANTENIMIENTO | REQUIERE MANTENIMIENTO | REQUIERE MANTENIMIENTO | REQUIERE MANTENIMIENTO | POCA DEFORESTACION SIN AFECTAR SISTEMA | B
2016-11-07 | 8 | FRANCISCO MORAZAN | 120 | Marale | 4557 | Casco Urbano Nuevo | 2000 | El Platanillal, Laguna Seca, Palo Capado | 1 | JAAS de Platanillales | 34 | 21 | 14.9967 | -87.1335 | Catholic Relief Services | 6500000 | Acueducto por Gravedad | BUENO |  |  |  | Río | 723 | galones/minuto | 200.84 | galones/minuto | SI | SI | MAYOR A 100M | Bueno: La micro-cuenca está forestada. La toma de agua está cercada y protegida de contaminación | 57950 | galones | Ninguno | NO | 0 | mg/l |  | NO |  | NO | 449 | 0 | 0 | 18 | 21.94 | 4 | BUENAS CONDICIONES | BUENAS CONDICIONES | REQUIERE MANTENIMIENTO | REQUIERE MANTENIMIENTO | SIN DEFORESTAR | A
2016-11-01 | 8 | FRANCISCO MORAZAN | 120 | Marale | 4556 | Col. Nueva Travesía y la Cruz | 2013 | Col. Nueva Travesía y la Cruz | 1 | JAAS Col. Nueva Travesía y la Cruz | 110 | 18 | 14.9967 | -87.1335 | CARITAS | 450000 | Acueducto por Gravedad | BUENO |  |  |  | Río | 723 | galones/minuto | 8 | galones/minuto | SI | SI | MENOR A 100M | Bueno: La micro-cuenca está forestada. La toma de agua está cercada y protegida de contaminación | 12247 | galones | Desinfección con cloro | NO | 0 | mg/l |  | NO |  | NO | 18 | 0 | 0 | 1 | 547.31 | 4 | BUENAS CONDICIONES | REQUIERE MANTENIMIENTO | BUENAS CONDICIONES | BUENAS CONDICIONES | SIN DEFORESTAR | A
2016-10-25 | 8 | FRANCISCO MORAZAN | 120 | Marale | 4540 | Colonia Labranzas | 1999 | Colonia Las Labranzas | 1 | Junta de Agua Colonia Labranzas | 175 | 30 | 14.9177 | -87.1865 | Municipalidad | 150000 | Acueducto por Bombeo | BUENO |  |  |  | Quebrada | 150 | galones/minuto | 15 | galones/minuto | SI | SI | MAYOR A 100M | Regular: La cuenca está generalmente forestada | 4000 | galones | Desinfección con cloro | NO | 0 | mg/l |  | NO |  | NO | 30 | 0 | 0 | 24 | 68.13 | 4 | BUENAS CONDICIONES | BUENAS CONDICIONES | BUENAS CONDICIONES | BUENAS CONDICIONES | POCA DEFORESTACION SIN AFECTAR SISTEMA | A
2016-10-04 | 8 | FRANCISCO MORAZAN | 120 | Marale | 4546 | El Derrumbe | 1992 | El Derumbe | 1 | JAAS El Derrumbe | 144 | 26 | 14.8626 | -87127705 | Proyecto ALA 86/20 | 900000 | Acueducto por Gravedad | BUENO |  |  |  | Ojo de agua o manantial | 41.42 | galones/minuto | 8.6 | galones/minuto | SI | SI | MENOR A 100M | Regular: La cuenca está generalmente forestada | 8000 | galones | Desinfección con cloro | NO | 0 | mg/l |  | NO |  | NO | 26 | 0 | 0 | 24 | 21.71 | 4 | BUENAS CONDICIONES | BUENAS CONDICIONES | BUENAS CONDICIONES | BUENAS CONDICIONES | POCA DEFORESTACION SIN AFECTAR SISTEMA | A
2016-10-25 | 8 | FRANCISCO MORAZAN | 120 | Marale | 4537 | El Manacal | 2013 | El Manacal | 1 | Junta de Agua El Manacal | 114 | 26 | 14.9228 | -87.1574 | Municipalidad, Aporte comunitario | 200000 | Acueducto por Gravedad | MALO |  |  |  | Ojo de agua o manantial | 11 | galones/minuto | 8 | galones/minuto | SI | SI | MAYOR A 100M | Regular: La cuenca está generalmente forestada | 2000 | galones | Ninguno | NO | 0 | mg/l |  | NO |  | NO | 17 | 0 | 0 | 24 | 8.82 | 4 | REQUIERE OBRAS MENORES | REQUIERE MANTENIMIENTO | REQUIERE OBRAS MENORES | REQUIERE MANTENIMIENTO | POCA DEFORESTACION SIN AFECTAR SISTEMA | B
2016-10-25 | 8 | FRANCISCO MORAZAN | 120 | Marale | 4532 | El Zapote | 2012 | El Zapote | 1 | Junta de agua El Zapote | 104 | 15 | 14.8846 | -87.082 | Municipalidad | 425000 | Acueducto por Gravedad | BUENO |  |  |  | Ojo de agua o manantial | 60 | galones/minuto | 30 | galones/minuto | SI | SI | MAYOR A 100M | Regular: La cuenca está generalmente forestada | 2500 | galones | Desinfección con cloro | NO | 0 | mg/l |  | NO |  | NO | 13 | 0 | 0 | 24 | 62.89 | 4 | BUENAS CONDICIONES | BUENAS CONDICIONES | BUENAS CONDICIONES | BUENAS CONDICIONES | POCA DEFORESTACION SIN AFECTAR SISTEMA | A
2016-10-27 | 8 | FRANCISCO MORAZAN | 120 | Marale | 4560 | La Aguja y El Destino | 2013 | El Destino o California, Las Agujas | 2 | JAAS de El Destino o California, JAAS Villa Altagracia | 336 | 56 | 14.9093 | -87.1138 | Municipalidad | 1500000 | Acueducto por Gravedad | REGULAR |  |  |  | Quebrada | 160 | galones/minuto | 35 | galones/minuto | SI | SI | MENOR A 100M | Bueno: La micro-cuenca está forestada. La toma de agua está cercada y protegida de contaminación | 10000 | galones | Ninguno | NO | 0 | mg/l | 2013-01-15 | SI | 2013-01-15 | SI | 56 | 0 | 0 | 24 | 38.93 | 4 | REQUIERE MANTENIMIENTO | REQUIERE MANTENIMIENTO | BUENAS CONDICIONES | BUENAS CONDICIONES | SIN DEFORESTAR | A
2016-10-28 | 8 | FRANCISCO MORAZAN | 120 | Marale | 4562 | La Esperanza | 1989 | La Esperanza o El Cacao | 1 | JAAS La Esperanza | 407 | 115 | 14.8841 | -87.0859 | CARE | 0 | Acueducto por Gravedad | REGULAR |  |  |  | Quebrada | 120 | galones/minuto | 15 | galones/minuto | SI | SI | MAYOR A 100M | Regular: La cuenca está generalmente forestada | 5200 | galones | Ninguno | NO | 0 | mg/l |  | NO |  | NO | 115 | 0 | 0 | 24 | 14.22 | 2 | REQUIERE MANTENIMIENTO | REQUIERE MANTENIMIENTO | REQUIERE MANTENIMIENTO | REQUIERE MANTENIMIENTO | POCA DEFORESTACION SIN AFECTAR SISTEMA | B
2016-10-25 | 8 | FRANCISCO MORAZAN | 120 | Marale | 4522 | La Rosa | 2003 | La Rosa | 1 | Junta de Agua La Rosa | 82 | 18 | 14.948 | -87.0046 | OTRA | 200000 | Acueducto por Gravedad | BUENO |  |  |  | Ojo de agua o manantial | 700 | galones/minuto | 12 | galones/minuto | SI | SI | MAYOR A 100M | Bueno: La micro-cuenca está forestada. La toma de agua está cercada y protegida de contaminación | 1762 | galones | Ninguno | NO | 0 | mg/l |  | NO |  | NO | 8 | 0 | 0 | 24 | 999.99 | 4 | BUENAS CONDICIONES | BUENAS CONDICIONES | BUENAS CONDICIONES | BUENAS CONDICIONES | SIN DEFORESTAR | A
2016-10-25 | 8 | FRANCISCO MORAZAN | 120 | Marale | 4533 | La Sabana | 2001 | La Sabana | 1 | Junta de agua La Sabana | 132 | 20 | 14.9481 | -87.0148 | Municipalidad | 320000 | Acueducto por Gravedad | REGULAR |  |  |  | Quebrada | 750 | galones/minuto | 40 | galones/minuto | SI | SI | MAYOR A 100M | Regular: La cuenca está generalmente forestada | 3500 | galones | Filtración rápida | SI | 0 | mg/l |  | NO |  | NO | 20 | 0 | 0 | 24 | 510.98 | 4 | REQUIERE MANTENIMIENTO | BUENAS CONDICIONES | BUENAS CONDICIONES | BUENAS CONDICIONES | POCA DEFORESTACION SIN AFECTAR SISTEMA | A
2016-10-28 | 8 | FRANCISCO MORAZAN | 120 | Marale | 4563 | Las Lagunas | 1991 | Las Lagunas | 1 | JAAS Las Lagunas | 276 | 46 | 15.0009 | -87-16402 | Secretaria de Salud | 0 | Acueducto por Gravedad | REGULAR |  |  |  | Ojo de agua o manantial | 80 | galones/minuto | 10 | galones/minuto | SI | SI | MAYOR A 100M | Bueno: La micro-cuenca está forestada. La toma de agua está cercada y protegida de contaminación | 7500 | galones | Ninguno | NO | 0 | mg/l |  | NO |  | NO | 46 | 0 | 0 | 24 | 23.7 | 4 | REQUIERE MANTENIMIENTO | REQUIERE MANTENIMIENTO | REQUIERE MANTENIMIENTO | REQUIERE MANTENIMIENTO | SIN DEFORESTAR | A
2016-10-27 | 8 | FRANCISCO MORAZAN | 120 | Marale | 4559 | Las Quebradas | 2016 | Las Quebradas | 1 | JAAS de Las Quebradas | 66 | 11 | 14.968 | -87.1214 | Municipalidad | 150000 | Acueducto por Gravedad | MALO |  |  |  | Ojo de agua o manantial | 9 | galones/minuto | 7.5 | galones/minuto | SI | SI | MENOR A 100M | Bueno: La micro-cuenca está forestada. La toma de agua está cercada y protegida de contaminación | 1500 | galones | Ninguno | NO | 0 | mg/l | 2016-01-12 | SI | 2016-01-12 | SI | 11 | 0 | 0 | 24 | 11.15 | 4 | REQUIERE OBRAS MENORES | REQUIERE MANTENIMIENTO | REQUIERE OBRAS MENORES | REQUIERE MANTENIMIENTO | SIN DEFORESTAR | B
2016-10-27 | 8 | FRANCISCO MORAZAN | 120 | Marale | 4565 | Los Tablones | 1993 | Los Tablones | 1 | JAAS EL TABLON | 285 | 57 | 14.5125 | -87.0163 | Proyecto ALA 86/20 | 600000 | Acueducto por Gravedad | BUENO |  |  |  | Ojo de agua o manantial | 37.5 | galones/minuto | 7.5 | galones/minuto | SI | SI | MAYOR A 100M | Regular: La cuenca está generalmente forestada | 7000 | galones | Ninguno | NO | 0 | mg/l |  | NO |  | NO | 57 | 0 | 0 | 18 | 8.96 | 4 | BUENAS CONDICIONES | REQUIERE MANTENIMIENTO | REQUIERE MANTENIMIENTO | REQUIERE MANTENIMIENTO | POCA DEFORESTACION SIN AFECTAR SISTEMA | A
2016-10-25 | 8 | FRANCISCO MORAZAN | 120 | Marale | 4539 | Monte Rey | 2013 | Monte Rey y Las Moradas | 1 | Junta de Agua Monte Rey | 143 | 24 | 14.9919 | -86.9827 | OTRA, Aporte comunitario, Municipalidad | 170000 | Acueducto por Gravedad | MALO |  |  |  | Ojo de agua o manantial | 19 | galones/minuto | 7 | galones/minuto | SI | SI | MAYOR A 100M | Regular: La cuenca está generalmente forestada | 2000 | galones | Ninguno | NO | 0 | mg/l |  | NO |  | NO | 7 | 0 | 0 | 24 | 36.98 | 4 | REQUIERE OBRAS MENORES | REQUIERE OBRAS MENORES | REQUIERE OBRAS MENORES | REQUIERE OBRAS MENORES | POCA DEFORESTACION SIN AFECTAR SISTEMA | B
2016-10-28 | 8 | FRANCISCO MORAZAN | 120 | Marale | 4571 | Nuevo Paraiso | 2000 | Nuevo Paraíso | 1 | JAAS NUEVO PARAISO | 162 | 31 | 15.0093 | -87.0761 | Catholic Relief Services | 1200000 | Acueducto por Gravedad | REGULAR |  |  |  | Río | 600 | galones/minuto | 15 | galones/minuto | SI | SI | MAYOR A 100M | Malo: La cuenca está en fase de deforestación; la toma de agua no está directamente protegida pero no se observen afectaciones mayores | 2000 | galones | Ninguno | NO | 0 | mg/l |  | NO |  | NO | 27 | 0 | 0 | 24 | 302.8 | 4 | REQUIERE MANTENIMIENTO | REQUIERE MANTENIMIENTO | REQUIERE OBRAS MENORES | REQUIERE MANTENIMIENTO | DEFORESTACION REGULAR POCA AFECTACION DEL SISTEMA | B
2016-10-25 | 8 | FRANCISCO MORAZAN | 120 | Marale | 4534 | Ojo de Agua | 2012 | El Ojo de Agua | 1 | Junta de agua Ojo de agua | 115 | 21 | 14.979 | -87.0108 | Municipalidad | 260000 | Acueducto por Bombeo | BUENO |  |  |  | Ojo de agua o manantial | 10 | galones/minuto | 8 | galones/minuto | SI | SI | MAYOR A 100M | Regular: La cuenca está generalmente forestada | 3000 | galones | Ninguno | NO | 0 | mg/l |  | NO |  | NO | 21 | 0 | 0 | 24 | 6.49 | 4 | BUENAS CONDICIONES | BUENAS CONDICIONES | REQUIERE MANTENIMIENTO | BUENAS CONDICIONES | POCA DEFORESTACION SIN AFECTAR SISTEMA | A
2016-10-28 | 8 | FRANCISCO MORAZAN | 120 | Marale | 4567 | Palos Blancos | 2002 | Palos Blancos | 1 | JAAS Las Lagunas | 114 | 28 | 14.8864 | -87.1765 | Catholic Relief Services | 1200000 | Acueducto por Gravedad | BUENO |  |  |  | Quebrada | 135 | galones/minuto | 10 | galones/minuto | SI | SI | MAYOR A 100M | Regular: La cuenca está generalmente forestada | 5000 | galones | Ninguno | NO | 0 | mg/l |  | NO |  | NO | 28 | 0 | 0 | 24 | 65.7 | 4 | BUENAS CONDICIONES | REQUIERE MANTENIMIENTO | REQUIERE MANTENIMIENTO | REQUIERE MANTENIMIENTO | POCA DEFORESTACION SIN AFECTAR SISTEMA | A
2016-10-04 | 8 | FRANCISCO MORAZAN | 120 | Marale | 4548 | Playa Grande | 2006 | Playa Grande | 1 | JASS Playa Grande | 124 | 23 | 15.0118 | -87.1326 | Fondo Hondureño de Inversión Social | 1500000 | Acueducto por Gravedad | BUENO |  |  |  | Ojo de agua o manantial | 41 | galones/minuto | 25 | galones/minuto | SI | SI | MENOR A 100M | Regular: La cuenca está generalmente forestada | 5000 | galones | Desinfección con cloro | NO | 0 | mg/l |  | NO |  | NO | 23 | 0 | 0 | 24 | 24.29 | 4 | BUENAS CONDICIONES | BUENAS CONDICIONES | BUENAS CONDICIONES | BUENAS CONDICIONES | POCA DEFORESTACION SIN AFECTAR SISTEMA | A
2016-10-04 | 8 | FRANCISCO MORAZAN | 120 | Marale | 4547 | Quebradas del Encinal | 2016 | Quebradas del Encinal | 1 | JAAS Quebradas del Encinal | 86 | 19 | 14.9533 | -87.1032 | Municipalidad | 650000 | Acueducto por Gravedad | BUENO |  |  |  | Ojo de agua o manantial | 53.48 | galones/minuto | 19.7 | galones/minuto | NO | SI | MENOR A 100M | Regular: La cuenca está generalmente forestada | 4500 | galones | Desinfección con cloro | NO | 0 | mg/l |  | NO |  | NO | 19 | 0 | 0 | 24 | 38.35 | 4 | BUENAS CONDICIONES | BUENAS CONDICIONES | BUENAS CONDICIONES | BUENAS CONDICIONES | POCA DEFORESTACION SIN AFECTAR SISTEMA | A
2016-10-28 | 8 | FRANCISCO MORAZAN | 120 | Marale | 4568 | Rodeo Pacaya | 1994 | Rodeo Pacaya | 1 | JAAS RODEO PACAYA | 116 | 22 | 14.8317 | -87.1944 | Proyecto ALA 86/20 | 1000000 | Acueducto por Gravedad | REGULAR |  |  |  | Quebrada | 85 | galones/minuto | 8 | galones/minuto | SI | SI | MAYOR A 100M | Regular: La cuenca está generalmente forestada | 6000 | galones | Ninguno | NO | 0 | mg/l |  | NO |  | NO | 22 | 0 | 0 | 24 | 52.65 | 4 | REQUIERE MANTENIMIENTO | REQUIERE MANTENIMIENTO | REQUIERE OBRAS MENORES | BUENAS CONDICIONES | POCA DEFORESTACION SIN AFECTAR SISTEMA | B
2016-10-27 | 8 | FRANCISCO MORAZAN | 120 | Marale | 4564 | San Cristobal +4 | 2000 | San Cristóbal | 1 | JAAS SAN CRISTOBAL +4 | 13 | 64 | 14.8749 | -87.1085 | SANAA | 1500000 | Acueducto por Gravedad | REGULAR |  |  |  | Ojo de agua o manantial | 50 | galones/minuto | 20 | galones/minuto | SI | SI | MAYOR A 100M | Regular: La cuenca está generalmente forestada | 7500 | galones | Ninguno | NO | 0 | mg/l |  | NO |  | NO | 64 | 0 | 0 | 24 | 10.65 | 4 | REQUIERE MANTENIMIENTO | REQUIERE MANTENIMIENTO | BUENAS CONDICIONES | REQUIERE MANTENIMIENTO | POCA DEFORESTACION SIN AFECTAR SISTEMA | A
2016-10-25 | 8 | FRANCISCO MORAZAN | 120 | Marale | 4549 | San Pedro | 2016 | San Pedro | 1 | Junta de Agua San Pedro | 20 | 3 | 14.9658 | -87.0053 | Municipalidad | 180000 | Acueducto por Gravedad | BUENO |  |  |  | Quebrada | 15 | galones/minuto | 11 | galones/minuto | SI | SI | MENOR A 100M | Regular: La cuenca está generalmente forestada | 1500 | galones | Ninguno | NO | 0 | mg/l |  | NO |  | NO | 3 | 0 | 0 | 24 | 68.13 | 4 | BUENAS CONDICIONES | BUENAS CONDICIONES | BUENAS CONDICIONES | REQUIERE OBRAS MENORES | POCA DEFORESTACION SIN AFECTAR SISTEMA | A
2016-11-01 | 8 | FRANCISCO MORAZAN | 120 | Marale | 4555 | Siales | 1995 | Siale | 1 | JAAS Siales | 208 | 33 | 14.8684 | -87.1867 | Proyecto ALA 86/20 | 250000 | Acueducto por Gravedad | MALO |  |  |  | Ojo de agua o manantial | 6.05 | galones/minuto | 4.02 | galones/minuto | NO | SI | MENOR A 100M | Malo: La cuenca está en fase de deforestación; la toma de agua no está directamente protegida pero no se observen afectaciones mayores | 5000 | galones | Desinfección con cloro | NO | 0 | mg/l |  | NO |  | NO | 33 | 0 | 0 | 24 | 2.5 | 4 | REQUIERE OBRAS MENORES | BUENAS CONDICIONES | REQUIERE MANTENIMIENTO | BUENAS CONDICIONES | DEFORESTACION REGULAR POCA AFECTACION DEL SISTEMA | B
2016-11-07 | 8 | FRANCISCO MORAZAN | 120 | Marale | 4588 | Sistema Calichon | 2013 | El Calichón | 1 | Sin Prestador | 48 | 8 | 14.9858 | -87.1513 | Municipalidad | 60000 | Acueducto por Gravedad | REGULAR |  |  |  | Ojo de agua o manantial | 2.5 | galones/minuto | 2.5 | galones/minuto | NO | SI | MAYOR A 100M | Malo: La cuenca está en fase de deforestación; la toma de agua no está directamente protegida pero no se observen afectaciones mayores | 2500 | galones | Ninguno | NO | 0 | mg/l |  | NO |  | NO | 8 | 0 | 0 | 24 | 4.26 | 4 | REQUIERE MANTENIMIENTO | BUENAS CONDICIONES | REQUIERE MANTENIMIENTO | BUENAS CONDICIONES | DEFORESTACION REGULAR POCA AFECTACION DEL SISTEMA | A
2016-11-07 | 8 | FRANCISCO MORAZAN | 120 | Marale | 4585 | Sistema El Panal | 1992 | El Panal | 1 | JAAS El Panal | 154 | 25 | 14.8997 | -87.11 | OTRA | 300000 | Acueducto por Gravedad | MALO |  |  |  | Quebrada | 300 | galones/minuto | 47 | galones/minuto | NO | SI | MAYOR A 100M | Bueno: La micro-cuenca está forestada. La toma de agua está cercada y protegida de contaminación | 12 | galones | Desinfección con cloro | NO | 0 | mg/l |  | NO |  | NO | 35 | 0 | 0 | 12 | 116.79 | 1 | REQUIERE OBRAS MENORES | REQUIERE MANTENIMIENTO | REQUIERE MANTENIMIENTO | BUENAS CONDICIONES | SIN DEFORESTAR | B
2016-11-07 | 8 | FRANCISCO MORAZAN | 120 | Marale | 4589 | Sistema Guadalupe y La Union | 1992 | La Unión | 1 | JAAS Guadalupe y La Union | 144 | 24 | 14.9858 | -87.1513 | Proyecto ALA 86/20 | 150000 | Acueducto por Gravedad | BUENO |  |  |  | Ojo de agua o manantial | 14 | galones/minuto | 12.5 | galones/minuto | SI | SI | MAYOR A 100M | Bueno: La micro-cuenca está forestada. La toma de agua está cercada y protegida de contaminación | 7000 | galones | Desinfección con cloro | NO | 0 | mg/l |  | NO |  | NO | 24 | 0 | 0 | 24 | 7.95 | 4 | BUENAS CONDICIONES | REQUIERE MANTENIMIENTO | REQUIRE RECONSTRUCCION | BUENAS CONDICIONES | SIN DEFORESTAR | A
2016-11-07 | 8 | FRANCISCO MORAZAN | 120 | Marale | 4586 | Sistema Guayma | 1992 | Guayma | 1 | JAAS Guayma | 294 | 49 | 14.9347 | -87.0366 | Proyecto ALA 86/20 | 400000 | Acueducto por Gravedad | BUENO |  |  |  | Quebrada | 18 | galones/minuto | 12.75 | galones/minuto | SI | SI | MAYOR A 100M | Bueno: La micro-cuenca está forestada. La toma de agua está cercada y protegida de contaminación | 6300 | galones | Desinfección con cloro | NO | 0 | mg/l |  | NO |  | NO | 49 | 0 | 0 | 24 | 5.01 | 4 | BUENAS CONDICIONES | BUENAS CONDICIONES | REQUIRE RECONSTRUCCION | REQUIERE MANTENIMIENTO | SIN DEFORESTAR | A
2016-11-07 | 8 | FRANCISCO MORAZAN | 120 | Marale | 4587 | Sistema La Crucita | 2001 | La Cañada Escondida o La Crucit | 1 | JAAS Las Crucitas | 78 | 13 | 14.881 | -87.085 | Catholic Relief Services | 150000 | Acueducto por Gravedad | REGULAR |  |  |  | Quebrada | 120 | galones/minuto | 6 | galones/minuto | SI | SI | MAYOR A 100M | Bueno: La micro-cuenca está forestada. La toma de agua está cercada y protegida de contaminación | 2000 | galones | Desinfección con cloro | NO | 0 | mg/l |  | NO |  | NO | 13 | 0 | 0 | 24 | 125.78 | 4 | REQUIERE MANTENIMIENTO | REQUIERE OBRAS MENORES | REQUIERE OBRAS MENORES | BUENAS CONDICIONES | SIN DEFORESTAR | B
2016-11-07 | 8 | FRANCISCO MORAZAN | 120 | Marale | 4584 | Sistema Rio Cacao Abajo | 2013 | Río Cacao Abajo | 1 | JAAS Rio Cacao Abajo | 90 | 15 | 14.9142 | -87.098 | Municipalidad | 350000 | Acueducto por Gravedad | BUENO |  |  |  | Ojo de agua o manantial | 2.5 | galones/minuto | 1.1 | galones/minuto | NO | SI | MAYOR A 100M | Bueno: La micro-cuenca está forestada. La toma de agua está cercada y protegida de contaminación | 3100 | galones | Desinfección con cloro | NO | 0 | mg/l |  | NO |  | NO | 15 | 0 | 0 | 4 | 2.27 | 4 | BUENAS CONDICIONES | REQUIERE OBRAS MENORES | BUENAS CONDICIONES | REQUIERE MANTENIMIENTO | SIN DEFORESTAR | A
2016-10-25 | 8 | FRANCISCO MORAZAN | 120 | Marale | 4520 | Terrero Grande | 1999 | Terrero Grande | 1 | Junta de Agua Terrero Grande | 132 | 23 | 14.9093 | -87.1476 | Municipalidad | 190000 | Acueducto por Gravedad | BUENO |  |  |  | Quebrada | 150 | galones/minuto | 15 | galones/minuto | NO | SI | MAYOR A 100M | Regular: La cuenca está generalmente forestada | 5000 | galones | Desinfección con cloro | NO | 0 | mg/l |  | NO |  | NO | 23 | 0 | 0 | 24 | 88.87 | 4 | BUENAS CONDICIONES | BUENAS CONDICIONES | BUENAS CONDICIONES | BUENAS CONDICIONES | POCA DEFORESTACION SIN AFECTAR SISTEMA | A
2016-10-27 | 8 | FRANCISCO MORAZAN | 120 | Marale | 4561 | Vallecito | 1989 | Vallecito Abajo, Vallecito Arriba | 1 | JAAS de Vallecito | 420 | 70 | 14.9232 | -87026329 | Proyecto ALA 86/20 | 350000 | Acueducto por Gravedad | REGULAR |  |  |  | Ojo de agua o manantial | 500 | galones/minuto | 20 | galones/minuto | SI | SI | MENOR A 100M | Bueno: La micro-cuenca está forestada. La toma de agua está cercada y protegida de contaminación | 5000 | galones | Ninguno | NO | 0 | mg/l |  | NO |  | NO | 70 | 0 | 0 | 24 | 97.33 | 4 | REQUIERE MANTENIMIENTO | REQUIERE OBRAS MENORES | REQUIRE RECONSTRUCCION | REQUIERE OBRAS MENORES | SIN DEFORESTAR | B
2016-10-25 | 8 | FRANCISCO MORAZAN | 120 | Marale | 4519 | Volcancito | 2003 | El Volcancito o Pacayitas | 1 | Junta de Agua Volcancito | 127 | 24 | 14.9206 | -87.0724 | OTRA | 210000 | Acueducto por Gravedad | BUENO |  |  |  | Quebrada | 45 | galones/minuto | 10 | galones/minuto | SI | SI | MAYOR A 100M | Bueno: La micro-cuenca está forestada. La toma de agua está cercada y protegida de contaminación | 2500 | galones | Desinfección con cloro | NO | 0 | mg/l |  | NO |  | NO | 24 | 0 | 0 | 24 | 25.55 | 4 | BUENAS CONDICIONES | BUENAS CONDICIONES | BUENAS CONDICIONES | BUENAS CONDICIONES | SIN DEFORESTAR | A
2015-07-13 | 8 | FRANCISCO MORAZAN | 123 | Orica | 3225 | acueducto El Encino | 1992 | El Encino | 1 | Junta de Agua , El Encino | 444 | 79 | 14.6455 | -86.8682 |  |  | Acueducto por Gravedad | REGULAR |  |  |  | Quebrada | 15 | galones/minuto | 15 | galones/minuto | NO | SI | MAYOR A 100M | Malo: La cuenca está en fase de deforestación; la toma de agua no está directamente protegida pero no se observen afectaciones mayores | 10 | galones | Desinfección con cloro | SI | 0.3 | mg/l |  | NO |  | NO | 80 | 0 | 0 | 12 | 2.55 | 1 | REQUIERE MANTENIMIENTO | BUENAS CONDICIONES | REQUIERE MANTENIMIENTO | REQUIERE MANTENIMIENTO | DEFORESTACION REGULAR POCA AFECTACION DEL SISTEMA | B
2015-06-02 | 8 | FRANCISCO MORAZAN | 123 | Orica | 2897 | Acueducto El Espino | 2015 | El Espino | 1 | Junta de Agua El Espino | 93 | 16 | 14.9044 | -86.9893 |  |  | Acueducto por Gravedad | BUENO |  |  |  | Quebrada | 15 | galones/minuto | 15 | galones/minuto | SI | SI | MAYOR A 100M | Regular: La cuenca está generalmente forestada | 5 | galones | Ninguno | NO | 0 | mg/l |  | NO |  | NO | 16 | 0 | 0 | 24 | 12.77 | 1 | BUENAS CONDICIONES | BUENAS CONDICIONES | BUENAS CONDICIONES | BUENAS CONDICIONES | POCA DEFORESTACION SIN AFECTAR SISTEMA | A
2015-07-01 | 8 | FRANCISCO MORAZAN | 123 | Orica | 3237 | Acueducto El Nance | 2001 | El Nance | 1 | Junta de Agua El Nance | 343 | 60 | 14.6702 | -86.9787 |  |  | Acueducto por Gravedad | REGULAR |  |  |  | Quebrada | 14 | galones/minuto | 14 | galones/minuto | SI | SI | MAYOR A 100M | Bueno: La micro-cuenca está forestada. La toma de agua está cercada y protegida de contaminación | 10 | galones | Desinfección con cloro | SI | 0.3 | mg/l |  | NO |  | NO | 60 | 0 | 0 | 24 | 3.18 | 1 | REQUIERE MANTENIMIENTO | BUENAS CONDICIONES | REQUIERE MANTENIMIENTO | BUENAS CONDICIONES | SIN DEFORESTAR | A
2015-04-22 | 8 | FRANCISCO MORAZAN | 123 | Orica | 2544 | Acueducto el Naranjo | 1995 | El Naranjo | 1 | Junta de Agua el Naranjo | 600 | 100 | 14.7435 | -86.9344 |  |  | Acueducto por Gravedad | REGULAR |  |  |  | Quebrada | 5 | galones/minuto | 5 | galones/minuto | NO | SI | MAYOR A 100M | Regular: La cuenca está generalmente forestada | 8000 | galones | Desinfección con cloro | SI | 2 | mg/l |  | NO |  | NO | 115 | 0 | 0 | 1 | 0.59 | 3 | REQUIERE MANTENIMIENTO | REQUIERE MANTENIMIENTO | REQUIERE MANTENIMIENTO | REQUIERE MANTENIMIENTO | POCA DEFORESTACION SIN AFECTAR SISTEMA | B
2015-07-09 | 8 | FRANCISCO MORAZAN | 123 | Orica | 3229 | Acueducto El Suyatal | 1989 | El Suyatal | 1 | Junta de Agua El Suyatal | 294 | 49 | 14.6456 | -86.9125 |  |  | Acueducto por Gravedad | BUENO |  |  |  | Quebrada | 15 | galones/minuto | 15 | galones/minuto | SI | SI | MAYOR A 100M | Bueno: La micro-cuenca está forestada. La toma de agua está cercada y protegida de contaminación | 5000 | galones | Desinfección con cloro | SI | 0.3 | mg/l |  | NO |  | NO | 49 | 0 | 0 | 24 | 4.17 | 4 | BUENAS CONDICIONES | REQUIERE MANTENIMIENTO | REQUIERE MANTENIMIENTO | REQUIERE MANTENIMIENTO | SIN DEFORESTAR | A
2015-04-08 | 8 | FRANCISCO MORAZAN | 123 | Orica | 2549 | Acueducto el Tablon | 1993 | El Tablon | 1 | Junta de Agua el Tablon | 426 | 71 | 14.8299 | -86.9027 |  |  | Acueducto por Gravedad | REGULAR |  |  |  | Ojo de agua o manantial | 11 | galones/minuto | 11 | galones/minuto | SI | SI | MAYOR A 100M | Regular: La cuenca está generalmente forestada | 5000 | galones | Desinfección con cloro | SI | 0 | mg/l |  | NO |  | NO | 71 | 0 | 0 | 2 | 2.11 | 3 | REQUIERE MANTENIMIENTO | BUENAS CONDICIONES | BUENAS CONDICIONES | BUENAS CONDICIONES | POCA DEFORESTACION SIN AFECTAR SISTEMA | A
2015-04-28 | 8 | FRANCISCO MORAZAN | 123 | Orica | 2591 | Acueducto Guarabuqui, Lima, Los Perez | 2003 | Guarabuqui, La Lima, Los Perez | 1 | Junta de Agua Guarabuqui, Lima, Perez | 276 | 46 | 14.9251 | -86.9826 |  |  | Acueducto por Gravedad | BUENO |  |  |  | Quebrada | 32 | galones/minuto | 32 | galones/minuto | SI | SI | MAYOR A 100M | Regular: La cuenca está generalmente forestada | 18635 | galones | Desinfección con cloro | SI | 0.3 | mg/l |  | NO |  | NO | 46 | 0 | 0 | 24 | 9.48 | 4 | BUENAS CONDICIONES | REQUIERE MANTENIMIENTO | BUENAS CONDICIONES | REQUIERE MANTENIMIENTO | POCA DEFORESTACION SIN AFECTAR SISTEMA | A
2015-06-16 | 8 | FRANCISCO MORAZAN | 123 | Orica | 2900 | Acueducto Guatemalita | 1992 | Guatemalita | 1 | Junta de Agua, Guatemalita | 1925 | 350 | 14.8443 | -87.0208 |  |  | Acueducto por Gravedad | BUENO |  |  |  | Quebrada | 10 | galones/minuto | 10 | galones/minuto | NO | SI | MAYOR A 100M | Malo: La cuenca está en fase de deforestación; la toma de agua no está directamente protegida pero no se observen afectaciones mayores | 25000 | galones | Desinfección con cloro | SI | 0 | mg/l |  | NO |  | NO | 350 | 0 | 0 | 5 | 0.39 | 4 | BUENAS CONDICIONES | BUENAS CONDICIONES | BUENAS CONDICIONES | REQUIERE MANTENIMIENTO | DEFORESTACION REGULAR POCA AFECTACION DEL SISTEMA | B
2015-07-14 | 8 | FRANCISCO MORAZAN | 123 | Orica | 3184 | Acueducto Guillen y El Potrero | 2005 | El Potrero, Guillén | 1 | Junta de Agua Guillen y San Jose del Potrero | 120 | 31 | 14.7236 | -86.8754 |  |  | Acueducto por Gravedad | BUENO |  |  |  | Quebrada | 5 | galones/minuto | 5 | galones/minuto | SI | SI | MAYOR A 100M | Bueno: La micro-cuenca está forestada. La toma de agua está cercada y protegida de contaminación | 5000 | galones | Ninguno | NO | 0 | mg/l |  | NO |  | NO | 32 | 0 | 0 | 24 | 2.13 | 4 | BUENAS CONDICIONES | REQUIERE MANTENIMIENTO | BUENAS CONDICIONES | REQUIERE MANTENIMIENTO | SIN DEFORESTAR | A
2015-05-29 | 8 | FRANCISCO MORAZAN | 123 | Orica | 2653 | Acueducto la Ceiba | 2002 | La Ceiba, La Montaña de la Flor | 1 | Junta de Agua la Ceiba, Montaña de la Flor | 198 | 33 | 14.9477 | -87.0095 |  |  | Acueducto por Gravedad | MALO |  |  |  | Ojo de agua o manantial | 30 | galones/minuto | 6 | galones/minuto | NO | SI | MAYOR A 100M | Regular: La cuenca está generalmente forestada | 2000 | galones | Ninguno | NO | 0 | mg/l |  | NO |  | NO | 33 | 0 | 0 | 1 | 12.39 | 3 | REQUIERE OBRAS MENORES | REQUIERE MANTENIMIENTO | REQUIERE MANTENIMIENTO | REQUIERE MANTENIMIENTO | POCA DEFORESTACION SIN AFECTAR SISTEMA | B
2015-06-15 | 8 | FRANCISCO MORAZAN | 123 | Orica | 2901 | Acueducto La Joya del Quebracho | 1986 | La Joya del Quebracho | 1 | Junta de Agua, La Joya del Quebracho Sector 1 | 491 | 99 | 14.8531 | -86.9777 |  |  | Acueducto por Gravedad | BUENO |  |  |  | Ojo de agua o manantial | 100 | galones/minuto | 6 | galones/minuto | NO | SI | MAYOR A 100M | Bueno: La micro-cuenca está forestada. La toma de agua está cercada y protegida de contaminación | 5000 | galones | Ninguno | NO | 0 | mg/l |  | NO |  | NO | 45 | 0 | 0 | 12 | 30.28 | 4 | BUENAS CONDICIONES | BUENAS CONDICIONES | BUENAS CONDICIONES | BUENAS CONDICIONES | SIN DEFORESTAR | A
2015-06-03 | 8 | FRANCISCO MORAZAN | 123 | Orica | 2656 | Acueducto la Lima | 2002 | La Lima | 1 | Consejo Directivo de Tribu, La Lima | 132 | 22 | 14.9477 | -87.0095 |  |  | Acueducto por Gravedad | MALO |  |  |  | Ojo de agua o manantial | 30 | galones/minuto | 2 | galones/minuto | NO | SI | MAYOR A 100M | Regular: La cuenca está generalmente forestada | 2000 | galones | Ninguno | NO | 0 | mg/l |  | NO |  | NO | 22 | 0 | 0 | 1 | 18.58 | 4 | REQUIERE OBRAS MENORES | REQUIERE MANTENIMIENTO | REQUIERE MANTENIMIENTO | REQUIERE MANTENIMIENTO | POCA DEFORESTACION SIN AFECTAR SISTEMA | B
2015-05-29 | 8 | FRANCISCO MORAZAN | 123 | Orica | 2654 | Acueducto la Sabana | 2002 | La Sabana | 1 | Junta de Agua, La Sabana | 80 | 16 | 14.9477 | -87.0095 |  |  | Acueducto por Gravedad | MALO |  |  |  | Ojo de agua o manantial | 30 | galones/minuto | 8 | galones/minuto | SI | SI | MAYOR A 100M | Regular: La cuenca está generalmente forestada | 2000 | galones | Ninguno | NO | 0 | mg/l |  | NO |  | NO | 16 | 0 | 0 | 24 | 25.55 | 4 | REQUIERE OBRAS MENORES | REQUIERE MANTENIMIENTO | REQUIERE MANTENIMIENTO | REQUIERE MANTENIMIENTO | POCA DEFORESTACION SIN AFECTAR SISTEMA | B
2015-08-03 | 8 | FRANCISCO MORAZAN | 123 | Orica | 3340 | Acueducto Laguna Seca | 2013 | Laguna Seca | 1 | Junta de Agua Laguna Seca | 100 | 20 | 14.9136 | -86.925 |  |  | Acueducto por Gravedad | REGULAR |  |  |  | Ojo de agua o manantial | 6 | galones/minuto | 6 | galones/minuto | SI | SI | MAYOR A 100M | Bueno: La micro-cuenca está forestada. La toma de agua está cercada y protegida de contaminación | 2000 | galones | Ninguno | NO | 0 | mg/l |  | NO |  | NO | 20 | 0 | 0 | 24 | 4.09 | 4 | REQUIERE MANTENIMIENTO | REQUIERE MANTENIMIENTO | REQUIERE MANTENIMIENTO | REQUIERE MANTENIMIENTO | SIN DEFORESTAR | A
2015-06-18 | 8 | FRANCISCO MORAZAN | 123 | Orica | 2898 | Acueducto Las Casitas | 1992 | Las Casitas | 1 | Junta de Agua, Las Casitas | 234 | 39 | 14.8499 | -87.0257 |  |  | Acueducto por Gravedad | BUENO |  |  |  | Quebrada | 29 | galones/minuto | 29 | galones/minuto | SI | SI | MAYOR A 100M | Regular: La cuenca está generalmente forestada | 5000 | galones | Ninguno | NO | 0 | mg/l |  | NO |  | NO | 39 | 0 | 0 | 24 | 10.13 | 4 | BUENAS CONDICIONES | REQUIERE MANTENIMIENTO | REQUIERE MANTENIMIENTO | REQUIERE MANTENIMIENTO | POCA DEFORESTACION SIN AFECTAR SISTEMA | A
2015-06-04 | 8 | FRANCISCO MORAZAN | 123 | Orica | 2657 | Acueducto Lavanderos | 1995 | Lavanderos | 1 | Junta de Agua, Lavanderos | 210 | 35 | 14.8978 | -86.9966 |  |  | Acueducto por Gravedad | BUENO |  |  |  | Ojo de agua o manantial | 25 | galones/minuto | 20 | galones/minuto | SI | SI | MAYOR A 100M | Regular: La cuenca está generalmente forestada | 5000 | galones | Ninguno | NO | 0 | mg/l |  | NO |  | NO | 35 | 0 | 0 | 24 | 9.73 | 4 | BUENAS CONDICIONES | REQUIERE MANTENIMIENTO | REQUIERE MANTENIMIENTO | REQUIERE MANTENIMIENTO | POCA DEFORESTACION SIN AFECTAR SISTEMA | A
2015-06-08 | 8 | FRANCISCO MORAZAN | 123 | Orica | 2902 | Acueducto Matapalo | 2000 | Matapalo | 1 | Junta de Agua , El Matapalo | 240 | 40 | 14.9251 | -86.9826 |  |  | Acueducto por Gravedad | BUENO |  |  |  | Río | 22 | galones/minuto | 22 | galones/minuto | NO | SI | MAYOR A 100M | Bueno: La micro-cuenca está forestada. La toma de agua está cercada y protegida de contaminación | 6 | galones | Desinfección con cloro | SI | 0 | mg/l |  | NO |  | NO | 40 | 0 | 0 | 24 | 7.49 | 1 | BUENAS CONDICIONES | REQUIERE MANTENIMIENTO | REQUIERE MANTENIMIENTO | BUENAS CONDICIONES | SIN DEFORESTAR | B
2015-06-18 | 8 | FRANCISCO MORAZAN | 123 | Orica | 2899 | Acueducto Miralda | 1992 | Miralda | 1 | Junta de Agua, Miralda | 526 | 85 | 14.8351 | -87.0035 |  |  | Acueducto por Gravedad | BUENO |  |  |  | Quebrada | 50 | galones/minuto | 5 | galones/minuto | SI | SI | MAYOR A 100M | Bueno: La micro-cuenca está forestada. La toma de agua está cercada y protegida de contaminación | 5000 | galones | Ninguno | NO | 0 | mg/l |  | NO |  | NO | 85 | 0 | 0 | 12 | 8.02 | 3 | BUENAS CONDICIONES | REQUIERE OBRAS MENORES | REQUIERE MANTENIMIENTO | REQUIERE MANTENIMIENTO | SIN DEFORESTAR | B
2015-06-05 | 8 | FRANCISCO MORAZAN | 123 | Orica | 2655 | Acueducto Nueva Esperanza | 2000 | Nueva Esperanza | 1 | Junta de Agua, Nueva Esperanza | 40 | 7 | 14.7796 | -86.9011 |  |  | Acueducto por Gravedad | MALO |  |  |  | Quebrada | 2 | galones/minuto | 2 | galones/minuto | NO | SI | MAYOR A 100M | Caído: La cuenca está deforestada y la toma desprotegida. El riesgo de contaminación y falta de agua es alto | 3000 | galones | Ninguno | NO | 0 | mg/l |  | NO |  | NO | 7 | 0 | 0 | 6 | 3.89 | 4 | REQUIERE OBRAS MENORES | REQUIERE MANTENIMIENTO | BUENAS CONDICIONES | REQUIERE MANTENIMIENTO | DEFORESTACION SEVERA AFECTA EL SISTEMA | B
2015-04-17 | 8 | FRANCISCO MORAZAN | 123 | Orica | 2652 | Acueducto Orica | 2001 | Orica | 1 | Alcaldia Municipal | 4587 | 834 | 14.939 | -86.9618 |  |  | Acueducto por Gravedad | BUENO |  |  |  | Quebrada | 75 | galones/minuto | 75 | galones/minuto | NO | SI | MAYOR A 100M | Regular: La cuenca está generalmente forestada | 92483 | galones | Desinfección con cloro | SI | 0 | mg/l |  | NO |  | NO | 834 | 0 | 0 | 6 | 1.23 | 4 | BUENAS CONDICIONES | REQUIERE MANTENIMIENTO | REQUIERE MANTENIMIENTO | BUENAS CONDICIONES | POCA DEFORESTACION SIN AFECTAR SISTEMA | A
2015-04-15 | 8 | FRANCISCO MORAZAN | 123 | Orica | 2547 | Acueducto Piedra gorda | 2001 | Las Minitas, Piedra gorda, La Joya | 1 | Junta de Agua Piedra Gorda | 880 | 150 | 14.939 | -86.9618 |  |  | Acueducto por Gravedad | BUENO |  |  |  | Quebrada | 33 | galones/minuto | 33 | galones/minuto | SI | SI | MAYOR A 100M | Regular: La cuenca está generalmente forestada | 10000 | galones | Desinfección con cloro | SI | 1 | mg/l |  | NO |  | NO | 145 | 0 | 0 | 12 | 3.1 | 3 | BUENAS CONDICIONES | REQUIERE MANTENIMIENTO | BUENAS CONDICIONES | BUENAS CONDICIONES | POCA DEFORESTACION SIN AFECTAR SISTEMA | A
2015-04-23 | 8 | FRANCISCO MORAZAN | 123 | Orica | 2548 | Acueducto Rio Arriba y las Pozas | 1992 | Rio Arriba, Las Pozas | 1 | Junta de Agua Rio Arriba y las Pozas | 558 | 100 | 14.8617 | -86.9444 |  |  | Acueducto por Gravedad | REGULAR |  |  |  | Quebrada | 30 | galones/minuto | 14 | galones/minuto | NO | SI | MAYOR A 100M | Regular: La cuenca está generalmente forestada | 6700 | galones | Desinfección con cloro | SI | 0 | mg/l |  | NO |  | NO | 100 | 0 | 0 | 24 | 4.09 | 3 | REQUIERE MANTENIMIENTO | REQUIERE MANTENIMIENTO | REQUIERE MANTENIMIENTO | REQUIERE MANTENIMIENTO | POCA DEFORESTACION SIN AFECTAR SISTEMA | B
2015-07-03 | 8 | FRANCISCO MORAZAN | 123 | Orica | 3236 | Acueducto San Cristobal | 1988 | San Cristóbal o El Ocotal | 1 | Junta de Agua San Cristobal | 480 | 96 | 14.6587 | -86.9327 |  |  | Acueducto por Gravedad | REGULAR |  |  |  | Quebrada | 27 | galones/minuto | 27 | galones/minuto | NO | SI | MAYOR A 100M | Regular: La cuenca está generalmente forestada | 5000 | galones | Desinfección con cloro | SI | 0.5 | mg/l |  | NO |  | NO | 96 | 0 | 0 | 24 | 3.83 | 2 | REQUIERE MANTENIMIENTO | REQUIERE MANTENIMIENTO | REQUIERE MANTENIMIENTO | REQUIERE MANTENIMIENTO | POCA DEFORESTACION SIN AFECTAR SISTEMA | B
2015-04-09 | 8 | FRANCISCO MORAZAN | 123 | Orica | 2590 | Acueducto San Francisco de Orica | 2001 | San Francisco de Orica | 1 | Junta de Agua San Francisco de Orica | 1476 | 246 | 14.9251 | -86.9826 |  |  | Acueducto por Gravedad | BUENO |  |  |  | Quebrada | 36 | galones/minuto | 36 | galones/minuto | SI | SI | MAYOR A 100M | Regular: La cuenca está generalmente forestada | 23500 | galones | Desinfección con cloro | SI | 0 | mg/l |  | NO |  | NO | 246 | 0 | 0 | 2 | 1.99 | 4 | BUENAS CONDICIONES | BUENAS CONDICIONES | BUENAS CONDICIONES | BUENAS CONDICIONES | POCA DEFORESTACION SIN AFECTAR SISTEMA | A
2015-04-16 | 8 | FRANCISCO MORAZAN | 123 | Orica | 2546 | Acueducto San Juan de la Montaña de la Flor | 1991 | San Juan de la Montaña de la Flor | 1 | Junta de Agua San Juan | 324 | 54 | 14.9231 | -86.9632 |  |  | Acueducto por Gravedad | BUENO |  |  |  | Ojo de agua o manantial | 20 | galones/minuto | 20 | galones/minuto | SI | SI | MAYOR A 100M | Regular: La cuenca está generalmente forestada | 5000 | galones | Desinfección con cloro | SI | 0 | mg/l |  | NO |  | NO | 54 | 0 | 0 | 24 | 5.05 | 4 | BUENAS CONDICIONES | REQUIERE MANTENIMIENTO | BUENAS CONDICIONES | BUENAS CONDICIONES | POCA DEFORESTACION SIN AFECTAR SISTEMA | A
2016-10-31 | 8 | FRANCISCO MORAZAN | 123 | Orica | 4471 | Bella Vista | 1990 | Bella Vista | 1 | JAAS Bella Vista | 95 | 19 | 14.7373 | -86.973 | Secretaria de Salud | 500000 | Acueducto por Gravedad | BUENO |  |  |  | Ojo de agua o manantial | 6 | galones/minuto | 5 | galones/minuto | NO | SI | MAYOR A 100M | Malo: La cuenca está en fase de deforestación; la toma de agua no está directamente protegida pero no se observen afectaciones mayores | 3200 | galones | Ninguno | NO | 0 | mg/l |  | NO |  | NO | 19 | 0 | 0 | 8 | 4.3 | 4 | BUENAS CONDICIONES | BUENAS CONDICIONES | REQUIERE OBRAS MENORES | REQUIERE MANTENIMIENTO | DEFORESTACION REGULAR POCA AFECTACION DEL SISTEMA | B
2016-10-31 | 8 | FRANCISCO MORAZAN | 123 | Orica | 4578 | La Presa | 1991 | La Presa | 1 | JAAS de La Presa | 3 | 17 | 14.8527 | -86.9338 | Municipalidad | 100000 | Acueducto por Gravedad | CAIDO |  |  |  | Quebrada | 50 | galones/minuto | 5 | galones/minuto | SI | SI | MENOR A 100M | Bueno: La micro-cuenca está forestada. La toma de agua está cercada y protegida de contaminación | 5000 | galones | Ninguno | NO | 0 | mg/l |  | NO |  | NO | 17 | 0 | 0 | 24 | 40.08 | 4 | REQUIRE RECONSTRUCCION | REQUIRE RECONSTRUCCION | REQUIERE OBRAS MENORES | REQUIERE OBRAS MENORES | SIN DEFORESTAR | B
2016-10-31 | 8 | FRANCISCO MORAZAN | 123 | Orica | 4579 | Los Mogotillos | 1992 | Los Mogotillos | 1 | JAAS de Los Mogotillos | 66 | 11 | 14.823 | -86.9153 | Municipalidad | 100000 | Acueducto por Gravedad | MALO |  |  |  | Ojo de agua o manantial | 2 | galones/minuto | 1.87 | galones/minuto | NO | SI | MENOR A 100M | Bueno: La micro-cuenca está forestada. La toma de agua está cercada y protegida de contaminación | 750 | galones | Ninguno | NO | 0 | mg/l |  | NO |  | NO | 11 | 0 | 0 | 24 | 2.48 | 3 | REQUIERE OBRAS MENORES | REQUIERE OBRAS MENORES | REQUIRE RECONSTRUCCION | REQUIRE RECONSTRUCCION | SIN DEFORESTAR | B
2016-10-31 | 8 | FRANCISCO MORAZAN | 123 | Orica | 4514 | San Marquitos | 1980 | San Marquitos | 1 | JAAS San Marquitos | 1320 | 220 | 14.6505 | -86.8802 | Plan en Honduras | 500000 | Acueducto por Gravedad | REGULAR |  |  |  | Quebrada | 100 | galones/minuto | 100 | galones/minuto | NO | SI | MAYOR A 100M | Regular: La cuenca está generalmente forestada | 17000 | galones | Filtración rápida | NO | 0 | mg/l |  | NO |  | NO | 220 | 0 | 0 | 12 | 6.19 | 4 | REQUIERE MANTENIMIENTO | REQUIERE MANTENIMIENTO | REQUIERE OBRAS MENORES | REQUIERE MANTENIMIENTO | POCA DEFORESTACION SIN AFECTAR SISTEMA | B
2015-07-02 | 8 | FRANCISCO MORAZAN | 123 | Orica | 3235 | Sistema de Agua Las Animas | 2000 | Las Animas | 1 | Junta de Agua Las Animas | 200 | 40 | 14.6731 | -86.9642 |  |  | Acueducto por Gravedad | BUENO |  |  |  | Quebrada | 11 | galones/minuto | 11 | galones/minuto | NO | SI | MAYOR A 100M | Bueno: La micro-cuenca está forestada. La toma de agua está cercada y protegida de contaminación | 8000 | galones | Desinfección con cloro | SI | 0.5 | mg/l |  | NO |  | NO | 40 | 0 | 0 | 24 | 3.75 | 4 | BUENAS CONDICIONES | BUENAS CONDICIONES | BUENAS CONDICIONES | BUENAS CONDICIONES | SIN DEFORESTAR | A
2015-05-20 | 8 | FRANCISCO MORAZAN | 124 | Reitoca | 2636 | servisio de agua y saniamiento reitoca (SASRE) | 1996 | Reitoca | 1 | SERVICIO DE AGUA Y SANIAMIENTO REITOCA (sasre) | 2820 | 470 | 13.8603 | -87.4607 | Visión Mundial | 0 | Acueducto por Gravedad | REGULAR |  |  |  | Quebrada | 20 | galones/minuto | 110 | galones/minuto | NO | SI | MAYOR A 100M | Regular: La cuenca está generalmente forestada | 65 | galones | Desinfección con cloro | NO | 0 | mg/l |  | NO |  | NO | 461 | 0 | 0 | 10 | 0.59 | 1 | REQUIERE MANTENIMIENTO | REQUIERE MANTENIMIENTO | REQUIERE MANTENIMIENTO | BUENAS CONDICIONES | POCA DEFORESTACION SIN AFECTAR SISTEMA | B
2015-05-15 | 8 | FRANCISCO MORAZAN | 124 | Reitoca | 2633 | sistema de "agua caliente" | 2007 | Agua Caliente | 1 | Junta de (agua caliente) | 318 | 53 | 13.8603 | -87.4507 | SANAA | 0 | Acueducto por Gravedad | REGULAR |  |  |  | Quebrada | 5 | galones/minuto | 10 | galones/minuto | NO | SI | MAYOR A 100M | Bueno: La micro-cuenca está forestada. La toma de agua está cercada y protegida de contaminación | 10 | galones | Desinfección con cloro | NO | 0 | mg/l |  | NO |  | NO | 53 | 0 | 0 | 5 | 1.29 | 1 | REQUIERE MANTENIMIENTO | BUENAS CONDICIONES | BUENAS CONDICIONES | REQUIERE MANTENIMIENTO | SIN DEFORESTAR | B
2015-05-22 | 8 | FRANCISCO MORAZAN | 124 | Reitoca | 2672 | Sistema de agua de san jose del naranjo | 1993 | San José del Naranjo | 1 | Junta de agua de san jose del naranlo | 600 | 100 | 13.7831 | -87.4386 | Save the Children | 800 | Acueducto por Gravedad | REGULAR |  |  |  | Quebrada | 2 | galones/minuto | 5 | galones/minuto | NO | SI | MAYOR A 100M | Malo: La cuenca está en fase de deforestación; la toma de agua no está directamente protegida pero no se observen afectaciones mayores | 5 | galones | Desinfección con cloro | NO | 0 | mg/l |  | NO |  | NO | 150 | 0 | 0 | 1 | 0.18 | 1 | REQUIERE MANTENIMIENTO | REQUIERE MANTENIMIENTO | REQUIERE MANTENIMIENTO | REQUIERE MANTENIMIENTO | DEFORESTACION REGULAR POCA AFECTACION DEL SISTEMA | B
2015-05-28 | 8 | FRANCISCO MORAZAN | 124 | Reitoca | 2673 | Sistema de agua de Suliran no1 | 2002 | Sulirán No.1 | 1 | Junta de agua suliran | 324 | 54 | 13.8765 | -87.454 | Save the Children | 0 | Acueducto por Gravedad | BUENO |  |  |  | Quebrada | 3 | galones/minuto | 5 | galones/minuto | NO | SI | MAYOR A 100M | Bueno: La micro-cuenca está forestada. La toma de agua está cercada y protegida de contaminación | 5 | galones | Desinfección con cloro | NO | 0 | mg/l |  | NO |  | NO | 54 | 0 | 0 | 3 | 0.76 | 1 | BUENAS CONDICIONES | BUENAS CONDICIONES | BUENAS CONDICIONES | BUENAS CONDICIONES | SIN DEFORESTAR | B
2015-06-16 | 8 | FRANCISCO MORAZAN | 124 | Reitoca | 2944 | SISTEMA DE AGUA EL LIMON | 2005 | El Limón | 1 | JUNTAS DE AGUA EL LIMON | 300 | 50 | 13.52.522 | -087.26.6005 | Save the Children | 0 | Acueducto por Gravedad | REGULAR |  |  |  | Quebrada | 3 | galones/minuto | 6 | galones/minuto | NO | SI | MAYOR A 100M | Regular: La cuenca está generalmente forestada | 5 | galones | Desinfección con cloro | NO | 0 | mg/l |  | NO |  | NO | 40 | 0 | 0 | 12 | 1.02 | 1 | REQUIERE MANTENIMIENTO | REQUIERE MANTENIMIENTO | REQUIERE MANTENIMIENTO | REQUIERE MANTENIMIENTO | POCA DEFORESTACION SIN AFECTAR SISTEMA | B
2015-06-02 | 8 | FRANCISCO MORAZAN | 124 | Reitoca | 2683 | SISTEMA DE AGUA EL LLANO | 2001 | El Llano | 1 | LUNTA DE AGUA EL LLANO | 96 | 16 | 13.786 | -87.3999 | Save the Children, Municipalidad | 350 | Acueducto por Gravedad | REGULAR |  |  |  | Ojo de agua o manantial | 5 | galones/minuto | 8 | galones/minuto | SI | SI | MAYOR A 100M | Bueno: La micro-cuenca está forestada. La toma de agua está cercada y protegida de contaminación | 5 | galones | Desinfección con cloro | NO | 0 | mg/l |  | NO |  | NO | 16 | 0 | 0 | 24 | 4.26 | 1 | REQUIERE MANTENIMIENTO | REQUIERE MANTENIMIENTO | REQUIERE MANTENIMIENTO | REQUIERE MANTENIMIENTO | SIN DEFORESTAR | B
2015-05-30 | 8 | FRANCISCO MORAZAN | 124 | Reitoca | 2682 | sistema de agua el Rebalse | 2000 | El Rebalse | 1 | Junta de agua el Rebalse | 200 | 50 | 13.8111 | -87.426 | Save the Children | 0 | Acueducto por Gravedad | BUENO |  |  |  | Quebrada | 1 | galones/minuto | 3 | galones/minuto | NO | SI | MAYOR A 100M | Regular: La cuenca está generalmente forestada | 5 | galones | Desinfección con cloro | NO | 0 | mg/l |  | NO |  | NO | 50 | 0 | 0 | 3 | 0.27 | 1 | BUENAS CONDICIONES | BUENAS CONDICIONES | BUENAS CONDICIONES | BUENAS CONDICIONES | POCA DEFORESTACION SIN AFECTAR SISTEMA | B
2015-06-04 | 8 | FRANCISCO MORAZAN | 124 | Reitoca | 2685 | sistema de agua el verdugo | 2012 | El Verdugo | 1 | JUNTA DE AGUA EL VERDUGO | 276 | 46 | 13.4782 | -87.238 | Municipalidad | 300 | Acueducto por Gravedad | REGULAR |  |  |  | Ojo de agua o manantial | 2 | galones/minuto | 2 | galones/minuto | NO | SI | MAYOR A 100M | Regular: La cuenca está generalmente forestada | 5 | galones | Desinfección con cloro | NO | 0 | mg/l |  | NO |  | NO | 46 | 0 | 0 | 1 | 0.59 | 1 | REQUIERE MANTENIMIENTO | REQUIERE MANTENIMIENTO | REQUIERE MANTENIMIENTO | REQUIERE MANTENIMIENTO | POCA DEFORESTACION SIN AFECTAR SISTEMA | B
2015-06-06 | 8 | FRANCISCO MORAZAN | 124 | Reitoca | 2687 | SISTEMA DE AGUA LA GUADALUPE | 1993 | La Guadalupe | 1 | junta de agua la guadalupe | 606 | 92 | 13.5436 | -87.2701 | Proyecto ALA 86/20 | 650 | Acueducto por Gravedad | BUENO |  |  |  | Quebrada | 15 | galones/minuto | 20 | galones/minuto | NO | SI | MAYOR A 100M | Bueno: La micro-cuenca está forestada. La toma de agua está cercada y protegida de contaminación | 30000 | galones | Desinfección con cloro | NO | 0 | mg/l |  | NO |  | NO | 92 | 0 | 0 | 10 | 2.22 | 4 | BUENAS CONDICIONES | BUENAS CONDICIONES | BUENAS CONDICIONES | BUENAS CONDICIONES | SIN DEFORESTAR | A
2015-05-26 | 8 | FRANCISCO MORAZAN | 124 | Reitoca | 2663 | Sistema de agua las vegas y jicaral | 1994 | La Vega, El Jicaral | 2 | Junta de Agua La Vega, junta de agua de las vegas y jicaral | 418 | 53 | 13.7789 | -87.4328 | Proyecto ALA 86/20 | 200 | Acueducto por Gravedad | BUENO |  |  |  | Quebrada | 3 | galones/minuto | 10 | galones/minuto | NO | SI | MAYOR A 100M | Regular: La cuenca está generalmente forestada | 5 | galones | Desinfección con cloro | NO | 0 | mg/l |  | NO |  | NO | 36 | 0 | 0 | 8 | 1.14 | 1 | BUENAS CONDICIONES | REQUIERE MANTENIMIENTO | REQUIERE MANTENIMIENTO | REQUIERE MANTENIMIENTO | POCA DEFORESTACION SIN AFECTAR SISTEMA | B
2015-06-23 | 8 | FRANCISCO MORAZAN | 124 | Reitoca | 2948 | SISTEMA DE AGUA LOS QUEBRACHOS | 1998 | Los Quebrachos | 1 | JUNTA DE AGUA LOS QUEBRACHOS | 8 | 45 | 13.55.673 | -87.24.610 | Save the Children | 0 | Acueducto por Gravedad | BUENO |  |  |  | Ojo de agua o manantial | 3 | galones/minuto | 5 | galones/minuto | NO | SI | MAYOR A 100M | Regular: La cuenca está generalmente forestada | 5 | galones | Desinfección con cloro | NO | 0 | mg/l |  | NO |  | NO | 45 | 0 | 0 | 1 | 0.91 | 1 | BUENAS CONDICIONES | REQUIERE MANTENIMIENTO | REQUIERE MANTENIMIENTO | REQUIERE MANTENIMIENTO | POCA DEFORESTACION SIN AFECTAR SISTEMA | B
2015-06-09 | 8 | FRANCISCO MORAZAN | 124 | Reitoca | 2689 | sistema de agua sabanetas | 2006 | Sabanetas | 1 | JUNTA DE AGUA SABANETAS | 228 | 38 | 13.4866 | -87.2558 | PRRACAGUA | 0 | Acueducto por Gravedad | BUENO |  |  |  | Ojo de agua o manantial | 9 | galones/minuto | 9 | galones/minuto | SI | SI | MAYOR A 100M | Bueno: La micro-cuenca está forestada. La toma de agua está cercada y protegida de contaminación | 5 | galones | Desinfección con cloro | NO | 0 | mg/l |  | NO |  | NO | 38 | 0 | 0 | 24 | 3.23 | 1 | BUENAS CONDICIONES | BUENAS CONDICIONES | BUENAS CONDICIONES | BUENAS CONDICIONES | SIN DEFORESTAR | A
2015-06-18 | 8 | FRANCISCO MORAZAN | 124 | Reitoca | 2945 | sistema de agua yiguilaca | 2002 | Yiguilapa | 1 | junta de agua yiguilaca | 336 | 56 | 13.47.397 | -087.24.238 | INFOP | 600 | Acueducto por Gravedad | MALO |  |  |  | Ojo de agua o manantial | 2 | galones/minuto | 3 | galones/minuto | NO | SI | MAYOR A 100M | Bueno: La micro-cuenca está forestada. La toma de agua está cercada y protegida de contaminación | 10 | galones | Ninguno | NO | 0 | mg/l |  | NO |  | NO | 56 | 0 | 0 | 1 | 0.49 | 1 | REQUIERE OBRAS MENORES | REQUIERE MANTENIMIENTO | REQUIERE MANTENIMIENTO | REQUIERE MANTENIMIENTO | SIN DEFORESTAR | B
2013-11-29 | 8 | FRANCISCO MORAZAN | 125 | Sabanagrande | 672 | Acueducto Agua Blanca | 2003 | Agua Blanca | 1 | Junta de Agua Agua Blanca | 127 | 27 | 13.7462 | -87.1977 |  |  | Acueducto por Gravedad | BUENO |  |  |  | Ojo de agua o manantial | 2 | galones/minuto | 2 | galones/minuto | NO | NO | MAYOR A 100M | Bueno: La micro-cuenca está forestada. La toma de agua está cercada y protegida de contaminación | 5500 | galones | Ninguno | NO | 0 | mg/l | 2013-11-29 | NO | 2013-11-29 | NO | 16 | 0 | 0 | 6 | 1.7 | 4 | BUENAS CONDICIONES | BUENAS CONDICIONES | BUENAS CONDICIONES | BUENAS CONDICIONES | SIN DEFORESTAR | A
2013-11-20 | 8 | FRANCISCO MORAZAN | 125 | Sabanagrande | 616 | Acueducto Apasinigua | 2002 | Apasinigua | 1 | Junta de Agua Apacinigua y Arenales | 486 | 81 | 13.802 | -87.2662 | Visión Mundial | 0 | Acueducto por Bombeo | BUENO |  |  |  | Pozo Perforado | 5 | galones/minuto | 5 | galones/minuto | NO | NO | MAYOR A 100M | Bueno: La micro-cuenca está forestada. La toma de agua está cercada y protegida de contaminación | 10000 | galones | Ninguno | NO | 0 | mg/l | 2013-11-19 | NO | 2013-11-19 | NO | 148 | 0 | 0 | 1 | 0.46 | 3 | BUENAS CONDICIONES | BUENAS CONDICIONES | REQUIERE MANTENIMIENTO | BUENAS CONDICIONES | SIN DEFORESTAR | B
2013-09-10 | 8 | FRANCISCO MORAZAN | 125 | Sabanagrande | 465 | Acueducto Carbonera y Coroso | 2006 | El Coroso, Carboneras | 1 | Junta De Agua Carboneras y Coroso | 313 | 51 | 13.7992 | -87.2525 |  |  | Acueducto por Bombeo | REGULAR |  |  |  | Pozo Perforado | 7 | galones/minuto | 7 | galones/minuto | NO | NO | MAYOR A 100M | Regular: La cuenca está generalmente forestada | 5000 | galones | Ninguno | NO | 0 | mg/l | 2013-09-10 | NO | 2013-09-10 | NO | 50 | 0 | 0 | 1 | 1.91 | 4 | REQUIERE MANTENIMIENTO | REQUIERE MANTENIMIENTO | REQUIERE MANTENIMIENTO | REQUIERE MANTENIMIENTO | POCA DEFORESTACION SIN AFECTAR SISTEMA | B
2013-09-23 | 8 | FRANCISCO MORAZAN | 125 | Sabanagrande | 488 | Acueducto Cofradia | 2006 | Cofradía | 1 | Junta De Agua Cofradia | 571 | 100 | 13.8034 | -87.3007 |  |  | Acueducto por Bombeo | BUENO |  |  |  | Pozo Perforado | 48 | galones/minuto | 48 | galones/minuto | SI | SI | MAYOR A 100M | Bueno: La micro-cuenca está forestada. La toma de agua está cercada y protegida de contaminación | 10000 | galones | Desinfección con cloro | SI | 1 | mg/l | 2013-09-23 | SI | 2013-09-23 | SI | 100 | 100 | 100 | 1 | 6.54 | 4 | BUENAS CONDICIONES | BUENAS CONDICIONES | BUENAS CONDICIONES | BUENAS CONDICIONES | SIN DEFORESTAR | A
2013-11-22 | 8 | FRANCISCO MORAZAN | 125 | Sabanagrande | 614 | Acueducto El Chaguite | 2005 | El Chagüite | 1 | Junta de Agua El Chaguite | 78 | 13 | 13.8178 | -87.3194 |  |  | Acueducto por Gravedad | BUENO |  |  |  | Ojo de agua o manantial | 7 | galones/minuto | 7 | galones/minuto | SI | SI | MAYOR A 100M | Bueno: La micro-cuenca está forestada. La toma de agua está cercada y protegida de contaminación | 4159 | galones | Desinfección con cloro | SI | 0 | mg/l | 2013-11-22 | NO | 2013-11-22 | NO | 13 | 0 | 0 | 24 | 7.34 | 4 | BUENAS CONDICIONES | BUENAS CONDICIONES | BUENAS CONDICIONES | BUENAS CONDICIONES | SIN DEFORESTAR | A
2013-12-03 | 8 | FRANCISCO MORAZAN | 125 | Sabanagrande | 671 | Acueducto el Rincon | 1993 | El Rincón | 1 | El Patronato El Rincon | 84 | 14 | 13.7422 | -87.2091 |  |  | Acueducto por Gravedad | REGULAR |  |  |  | Ojo de agua o manantial | 6 | galones/minuto | 6 | galones/minuto | SI | SI | MAYOR A 100M | Regular: La cuenca está generalmente forestada | 7800 | galones | Ninguno | NO | 0 | mg/l | 2013-12-03 | NO | 2013-12-03 | NO | 14 | 0 | 0 | 24 | 5.84 | 4 | REQUIERE MANTENIMIENTO | REQUIERE MANTENIMIENTO | REQUIERE MANTENIMIENTO | REQUIERE MANTENIMIENTO | POCA DEFORESTACION SIN AFECTAR SISTEMA | B
2013-09-04 | 8 | FRANCISCO MORAZAN | 125 | Sabanagrande | 490 | Acueducto El Tule | 2003 | El Tule | 1 | Junta de Agua El Tule | 169 | 31 | 13.7806 | -87.2478 |  |  | Acueducto por Gravedad | BUENO |  |  |  | Ojo de agua o manantial | 8 | galones/minuto | 8 | galones/minuto | NO | SI | MAYOR A 100M | Malo: La cuenca está en fase de deforestación; la toma de agua no está directamente protegida pero no se observen afectaciones mayores | 5000 | galones | Ninguno | NO | 0 | mg/l | 2013-09-04 | NO | 2013-09-04 | NO | 31 | 0 | 0 | 12 | 3.52 | 4 | BUENAS CONDICIONES | BUENAS CONDICIONES | REQUIERE MANTENIMIENTO | REQUIERE MANTENIMIENTO | DEFORESTACION REGULAR POCA AFECTACION DEL SISTEMA | A
2013-11-08 | 8 | FRANCISCO MORAZAN | 125 | Sabanagrande | 559 | Acueducto La Ceiba | 2004 | La Ceiba | 1 | Junta de Agua La Ceiba | 463 | 89 | 13.7946 | -87.2844 |  |  | Acueducto por Gravedad | REGULAR |  |  |  | Ojo de agua o manantial | 60 | galones/minuto | 60 | galones/minuto | NO | SI | MAYOR A 100M | Malo: La cuenca está en fase de deforestación; la toma de agua no está directamente protegida pero no se observen afectaciones mayores | 12000 | galones | Ninguno | NO | 0 | mg/l | 2013-11-08 | NO | 2013-11-08 | NO | 89 | 0 | 0 | 24 | 9.19 | 4 | REQUIERE MANTENIMIENTO | BUENAS CONDICIONES | BUENAS CONDICIONES | REQUIERE MANTENIMIENTO | DEFORESTACION REGULAR POCA AFECTACION DEL SISTEMA | A
2013-09-24 | 8 | FRANCISCO MORAZAN | 125 | Sabanagrande | 487 | Acueducto La Mesa | 2008 | La Mesa | 1 | Junta de Agua La Mesa | 506 | 86 | 13.7776 | -87.3059 |  |  | Acueducto por Bombeo | BUENO |  |  |  | Pozo Perforado | 24 | galones/minuto | 24 | galones/minuto | SI | SI | MAYOR A 100M | Regular: La cuenca está generalmente forestada | 16000 | galones | Ninguno | NO | 0 | mg/l | 2013-09-24 | NO | 2013-09-24 | NO | 86 | 86 | 86 | 2 | 3.8 | 4 | BUENAS CONDICIONES | BUENAS CONDICIONES | BUENAS CONDICIONES | BUENAS CONDICIONES | POCA DEFORESTACION SIN AFECTAR SISTEMA | A
2013-08-23 | 8 | FRANCISCO MORAZAN | 125 | Sabanagrande | 453 | Acueducto La Trinidad | 1998 | La Trinidad | 1 | Junta de agua La Trinidad | 363 | 59 | 13.8788 | -87.2537 |  |  | Acueducto por Bombeo | BUENO |  |  |  | Pozo Perforado | 9 | galones/minuto | 9 | galones/minuto | NO | NO | MAYOR A 100M | Regular: La cuenca está generalmente forestada | 5000 | galones | Desinfección con cloro | NO | 0 | mg/l | 2013-08-23 | NO | 2013-08-23 | NO | 59 | 0 | 0 | 1 | 2.08 | 4 | BUENAS CONDICIONES | BUENAS CONDICIONES | BUENAS CONDICIONES | BUENAS CONDICIONES | POCA DEFORESTACION SIN AFECTAR SISTEMA | A
2013-09-02 | 8 | FRANCISCO MORAZAN | 125 | Sabanagrande | 461 | Acueducto Laguneta | 2004 | Laguneta | 1 | Junta de Agua Laguneta | 30 | 10 | 13.7616 | -87.2172 |  |  | Acueducto por Bombeo | BUENO |  |  |  | Pozo Perforado | 16 | galones/minuto | 16 | galones/minuto | SI | SI | MAYOR A 100M | Bueno: La micro-cuenca está forestada. La toma de agua está cercada y protegida de contaminación | 5000 | galones | Ninguno | NO | 0 | mg/l | 2013-09-02 | NO | 2013-09-02 | NO | 10 | 0 | 0 | 24 | 21.8 | 4 | BUENAS CONDICIONES | BUENAS CONDICIONES | BUENAS CONDICIONES | BUENAS CONDICIONES | SIN DEFORESTAR | A
2013-09-12 | 8 | FRANCISCO MORAZAN | 125 | Sabanagrande | 468 | Acueducto Las Marias | 1976 | Las Marias | 1 | Patronato Las Marias | 258 | 43 | 13.7867 | -87.3119 | SANAA | 0 | Acueducto por Gravedad | REGULAR |  |  |  | Ojo de agua o manantial | 2 | galones/minuto | 4 | galones/minuto | NO | NO | MAYOR A 100M | Bueno: La micro-cuenca está forestada. La toma de agua está cercada y protegida de contaminación | 6247 | galones | Ninguno | NO | 0 | mg/l | 2013-09-12 | NO | 2013-09-12 | NO | 43 | 0 | 0 | 6 | 0.63 | 4 | REQUIERE MANTENIMIENTO | BUENAS CONDICIONES | BUENAS CONDICIONES | REQUIERE MANTENIMIENTO | SIN DEFORESTAR | B
2013-11-28 | 8 | FRANCISCO MORAZAN | 125 | Sabanagrande | 912 | acueducto los encinitos | 1978 | Los Encinitos | 1 | Junta de Agua ENCINITOS | 20 | 13 | 13.7232 | -87.2002 |  |  | Acueducto por Gravedad | BUENO |  |  |  | Quebrada | 15 | galones/minuto | 15 | galones/minuto | SI | SI | MAYOR A 100M | Bueno: La micro-cuenca está forestada. La toma de agua está cercada y protegida de contaminación | 3900 | galones | Filtración rápida | NO | 0 | mg/l |  | NO |  | NO | 13 | 0 | 0 | 24 | 15.72 | 4 | BUENAS CONDICIONES | BUENAS CONDICIONES | BUENAS CONDICIONES | BUENAS CONDICIONES | SIN DEFORESTAR | A
2014-03-12 | 8 | FRANCISCO MORAZAN | 125 | Sabanagrande | 1066 | acueducto Los Nanzales | 2005 | Los Limones, Tierra Blanca, Los Portillos, Agua Zarca, Río de Lajas, Los Nanzales, El Encinón | 1 | Junta de Agua Los Nanzales | 891 | 148 | 13.7151 | -87.2207 |  |  | Acueducto por Gravedad | BUENO |  |  |  | Quebrada | 43 | galones/minuto | 43 | galones/minuto | SI | SI | MAYOR A 100M | Regular: La cuenca está generalmente forestada | 30000 | galones | Desinfección con cloro | SI | 1 | mg/l | 2014-03-12 | NO | 2014-03-12 | NO | 119 | 0 | 0 | 12 | 4.92 | 4 | BUENAS CONDICIONES | BUENAS CONDICIONES | REQUIERE MANTENIMIENTO | BUENAS CONDICIONES | POCA DEFORESTACION SIN AFECTAR SISTEMA | A
2014-03-13 | 8 | FRANCISCO MORAZAN | 125 | Sabanagrande | 1065 | acueducto los noques | 2006 | Los Jimeritos, Samalaco, Los Noques | 1 | Junta de agua Los Noques | 312 | 52 | 13.869 | -87.2067 |  |  | Acueducto por Gravedad | BUENO |  |  |  | Quebrada | 11 | galones/minuto | 11 | galones/minuto | SI | SI | MAYOR A 100M | Bueno: La micro-cuenca está forestada. La toma de agua está cercada y protegida de contaminación | 10500 | galones | Ninguno | NO | 0 | mg/l | 2014-03-13 | NO | 2014-03-13 | NO | 52 | 0 | 0 | 24 | 2.88 | 4 | BUENAS CONDICIONES | BUENAS CONDICIONES | BUENAS CONDICIONES | BUENAS CONDICIONES | SIN DEFORESTAR | A
2013-09-20 | 8 | FRANCISCO MORAZAN | 125 | Sabanagrande | 489 | Acueducto Los Plancitos | 1986 | Los Plancitos o La Pedrera | 1 | Junta Agua Los Plancitos | 111 | 20 | 13.7981 | -87.2838 |  |  | Acueducto por Gravedad | REGULAR |  |  |  | Ojo de agua o manantial | 3 | galones/minuto | 4 | galones/minuto | NO | NO | MENOR A 100M | Regular: La cuenca está generalmente forestada | 3200 | galones | Ninguno | NO | 0 | mg/l | 2013-09-20 | NO | 2013-09-20 | NO | 20 | 0 | 0 | 2 | 2.04 | 4 | REQUIERE MANTENIMIENTO | REQUIERE MANTENIMIENTO | REQUIERE MANTENIMIENTO | REQUIERE MANTENIMIENTO | POCA DEFORESTACION SIN AFECTAR SISTEMA | B
2013-11-19 | 8 | FRANCISCO MORAZAN | 125 | Sabanagrande | 617 | acueducto Plan de San Antonio | 2010 | Plan de San Antonio | 1 | Junta de Agua Plan de San Antonio | 153 | 26 | 13.811 | -87.3141 |  |  | Acueducto por Gravedad | BUENO |  |  |  | Quebrada | 8 | galones/minuto | 8 | galones/minuto | NO | SI | MAYOR A 100M | Bueno: La micro-cuenca está forestada. La toma de agua está cercada y protegida de contaminación | 5000 | galones | Ninguno | NO | 0 | mg/l | 2013-11-19 | NO | 2013-11-19 | NO | 26 | 0 | 0 | 8 | 4.19 | 4 | BUENAS CONDICIONES | BUENAS CONDICIONES | BUENAS CONDICIONES | BUENAS CONDICIONES | SIN DEFORESTAR | A
2013-11-21 | 8 | FRANCISCO MORAZAN | 125 | Sabanagrande | 615 | Acueducto Plan del Oregano | 1979 | Plan del Orégano | 1 | Junta de Agua Plan del Oregano | 114 | 19 | 13.819 | -87.3087 |  |  | Acueducto por Gravedad | REGULAR |  |  |  | Ojo de agua o manantial | 10 | galones/minuto | 10 | galones/minuto | SI | SI | MAYOR A 100M | Bueno: La micro-cuenca está forestada. La toma de agua está cercada y protegida de contaminación | 6340 | galones | Ninguno | NO | 0 | mg/l | 2013-11-21 | NO | 2013-11-21 | NO | 20 | 0 | 0 | 24 | 6.81 | 4 | REQUIERE MANTENIMIENTO | REQUIERE MANTENIMIENTO | REQUIERE MANTENIMIENTO | REQUIERE MANTENIMIENTO | SIN DEFORESTAR | A
2014-03-06 | 8 | FRANCISCO MORAZAN | 125 | Sabanagrande | 1067 | acueducto sacahuato | 1970 | Sacahuato | 1 | junta de agua sacahuato | 78 | 13 | 13.7481 | -87.2287 | Visión Mundial | 0 | Acueducto por Gravedad | REGULAR |  |  |  | Quebrada | 2 | galones/minuto | 2 | galones/minuto | NO | SI | MAYOR A 100M | Regular: La cuenca está generalmente forestada | 2500 | galones | Ninguno | NO | 0 | mg/l | 2014-03-06 | NO | 2014-03-06 | NO | 13 | 0 | 0 | 2 | 2.1 | 4 | REQUIERE MANTENIMIENTO | REQUIERE MANTENIMIENTO | REQUIERE MANTENIMIENTO | REQUIERE MANTENIMIENTO | POCA DEFORESTACION SIN AFECTAR SISTEMA | B
2013-08-21 | 8 | FRANCISCO MORAZAN | 125 | Sabanagrande | 452 | Acueducto San Bartolo | 1984 | San Bartolo | 1 | Junta De Agua San Bartolo | 559 | 93 | 13.8935 | -87.2454 |  |  | Acueducto por Bombeo | BUENO |  |  |  | Pozo Perforado | 42 | galones/minuto | 42 | galones/minuto | SI | SI | MAYOR A 100M | Bueno: La micro-cuenca está forestada. La toma de agua está cercada y protegida de contaminación | 9000 | galones | Ninguno | NO | 0 | mg/l | 2013-08-20 | NO | 2013-08-20 | NO | 93 | 0 | 0 | 3 | 6.15 | 4 | BUENAS CONDICIONES | BUENAS CONDICIONES | BUENAS CONDICIONES | BUENAS CONDICIONES | SIN DEFORESTAR | A
2013-09-06 | 8 | FRANCISCO MORAZAN | 125 | Sabanagrande | 462 | Acueducto Santa Barbara | 2011 | Santa Barbara | 1 | Junta de Agua Santa Barbara | 232 | 41 | 13.802 | -87.254 |  |  | Acueducto por Bombeo | BUENO |  |  |  | Pozo Perforado | 26 | galones/minuto | 26 | galones/minuto | SI | SI | MAYOR A 100M | Regular: La cuenca está generalmente forestada | 5000 | galones | Desinfección con cloro | SI | 1 | mg/l | 2011-02-06 | SI | 2011-02-06 | SI | 41 | 0 | 0 | 1 | 8.64 | 4 | BUENAS CONDICIONES | BUENAS CONDICIONES | BUENAS CONDICIONES | BUENAS CONDICIONES | POCA DEFORESTACION SIN AFECTAR SISTEMA | A
2013-09-18 | 8 | FRANCISCO MORAZAN | 125 | Sabanagrande | 467 | Acueducto Terrerito | 1983 | Terreritos | 1 | Patronato Tierra Arada. Las Mesitas y Terreritos | 51 | 8 | 13.7835 | -87.3244 | SANAA | 0 | Acueducto por Gravedad | REGULAR |  |  |  | Ojo de agua o manantial | 1 | galones/minuto | 2 | galones/minuto | NO | NO | MENOR A 100M | Regular: La cuenca está generalmente forestada | 1500 | galones | Ninguno | NO | 0 | mg/l | 2013-09-18 | NO | 2013-09-18 | NO | 8 | 0 | 0 | 24 | 1.7 | 4 | REQUIERE MANTENIMIENTO | REQUIERE MANTENIMIENTO | REQUIERE MANTENIMIENTO | REQUIERE MANTENIMIENTO | POCA DEFORESTACION SIN AFECTAR SISTEMA | B
2013-09-17 | 8 | FRANCISCO MORAZAN | 125 | Sabanagrande | 466 | Acueducto Tierra Arada. y Las Mesitas | 1983 | Las Mesitas, Tierra Arada | 1 | Patronato Tierra Arada. Las Mesitas y Terreritos | 90 | 16 | 13.7923 | -87.334 | SANAA | 0 | Acueducto por Gravedad | REGULAR |  |  |  | Ojo de agua o manantial | 1 | galones/minuto | 3 | galones/minuto | NO | SI | MENOR A 100M | Bueno: La micro-cuenca está forestada. La toma de agua está cercada y protegida de contaminación | 2000 | galones | Ninguno | NO | 0 | mg/l | 2013-09-17 | NO | 2013-09-17 | NO | 16 | 0 | 0 | 24 | 0.85 | 4 | REQUIERE MANTENIMIENTO | BUENAS CONDICIONES | REQUIERE MANTENIMIENTO | REQUIERE MANTENIMIENTO | SIN DEFORESTAR | B
2013-08-16 | 8 | FRANCISCO MORAZAN | 125 | Sabanagrande | 442 | Apatana | 1994 | Apatana | 1 | Junta de Agua Apatana | 646 | 145 | 13.8539 | -87.2269 |  |  | Acueducto por Bombeo | BUENO |  |  |  | Pozo Perforado | 35 | galones/minuto | 25 | galones/minuto | NO | NO | MAYOR A 100M | Bueno: La micro-cuenca está forestada. La toma de agua está cercada y protegida de contaminación | 15000 | galones | Ninguno | NO | 0 | mg/l | 2013-08-16 | NO | 2013-08-16 | NO | 145 | 0 | 0 | 1 | 3.29 | 4 | BUENAS CONDICIONES | REQUIERE MANTENIMIENTO | BUENAS CONDICIONES | BUENAS CONDICIONES | SIN DEFORESTAR | A
2013-08-13 | 8 | FRANCISCO MORAZAN | 125 | Sabanagrande | 439 | el llano | 2003 | El Llano | 1 | El Llano | 438 | 73 | 13.8121 | -87.233 |  |  | Acueducto por Bombeo | BUENO |  |  |  | Pozo Perforado | 10 | galones/minuto | 19 | galones/minuto | SI | SI | MAYOR A 100M | Bueno: La micro-cuenca está forestada. La toma de agua está cercada y protegida de contaminación | 10000 | galones | Desinfección con cloro | SI | 1 | mg/l | 2013-03-15 | SI | 2013-03-15 | SI | 73 | 0 | 0 | 2 | 1.87 | 4 | BUENAS CONDICIONES | BUENAS CONDICIONES | REQUIERE MANTENIMIENTO | BUENAS CONDICIONES | SIN DEFORESTAR | A
2013-08-19 | 8 | FRANCISCO MORAZAN | 125 | Sabanagrande | 443 | La Canada | 1994 | La Canada | 1 | junta de agua La Canada | 1410 | 235 | 13.8594 | -87.2507 |  |  | Acueducto por Bombeo | REGULAR |  |  |  | Pozo Perforado | 30 | galones/minuto | 39 | galones/minuto | NO | NO | MAYOR A 100M | Bueno: La micro-cuenca está forestada. La toma de agua está cercada y protegida de contaminación | 27000 | galones | Ninguno | NO | 0 | mg/l | 2013-08-19 | NO | 2013-08-19 | NO | 235 | 0 | 0 | 1 | 1.74 | 4 | REQUIERE MANTENIMIENTO | BUENAS CONDICIONES | BUENAS CONDICIONES | BUENAS CONDICIONES | SIN DEFORESTAR | A
2013-11-18 | 8 | FRANCISCO MORAZAN | 125 | Sabanagrande | 618 | Los Achiotes | 2003 | Los Achiotes | 1 | Junta de Agua Los Achiotes | 180 | 30 | 13.7991 | -87.3174 |  |  | Acueducto por Gravedad | BUENO |  |  |  | Quebrada | 17 | galones/minuto | 17 | galones/minuto | SI | SI | MAYOR A 100M | Regular: La cuenca está generalmente forestada | 5000 | galones | Ninguno | NO | 0 | mg/l | 2013-11-18 | NO | 2013-11-18 | NO | 30 | 0 | 0 | 24 | 7.72 | 4 | BUENAS CONDICIONES | BUENAS CONDICIONES | BUENAS CONDICIONES | BUENAS CONDICIONES | POCA DEFORESTACION SIN AFECTAR SISTEMA | A
2013-08-14 | 8 | FRANCISCO MORAZAN | 125 | Sabanagrande | 441 | Sabana Grande | 1983 | Sabana Grande | 1 | Alcaldia Municipal Sabanagrande | 3134 | 685 | 13.8458 | -87.2193 |  |  | Acueducto por Bombeo | BUENO |  |  |  | Pozo Perforado | 80 | galones/minuto | 87 | galones/minuto | NO | NO | MAYOR A 100M | Bueno: La micro-cuenca está forestada. La toma de agua está cercada y protegida de contaminación | 55782 | galones | Ninguno | NO | 0 | mg/l | 2013-08-14 | NO | 2013-08-14 | NO | 685 | 0 | 0 | 1 | 1.59 | 4 | BUENAS CONDICIONES | BUENAS CONDICIONES | BUENAS CONDICIONES | BUENAS CONDICIONES | SIN DEFORESTAR | A
2013-12-12 | 8 | FRANCISCO MORAZAN | 125 | Sabanagrande | 756 | Sistema de agua Cerro del Alto | 1963 | Cerro del Alto, Potrerillos | 1 | Junta de agua Cerro El Alto | 217 | 34 | 13.8196 | -87.3575 |  |  | Acueducto por Gravedad | REGULAR |  |  |  | Ojo de agua o manantial | 12 | galones/minuto | 12 | galones/minuto | NO | SI | MAYOR A 100M | Regular: La cuenca está generalmente forestada | 3554 | galones | Desinfección con cloro | NO | 0 | mg/l |  | NO |  | NO | 34 | 0 | 0 | 5 | 4.81 | 4 | REQUIERE MANTENIMIENTO | REQUIERE MANTENIMIENTO | REQUIERE MANTENIMIENTO | REQUIERE MANTENIMIENTO | POCA DEFORESTACION SIN AFECTAR SISTEMA | B
2013-12-11 | 8 | FRANCISCO MORAZAN | 125 | Sabanagrande | 757 | Sistema de Agua El Obrajito | 1978 | El Obrajito | 1 | Junta de Agua El Obrajito | 155 | 25 | 13.827 | -87.3512 |  |  | Acueducto por Gravedad | BUENO |  |  |  | Ojo de agua o manantial | 11 | galones/minuto | 11 | galones/minuto | SI | SI | MAYOR A 100M | Bueno: La micro-cuenca está forestada. La toma de agua está cercada y protegida de contaminación | 5496 | galones | Desinfección con cloro | SI | 0 | mg/l |  | NO |  | NO | 25 | 0 | 0 | 5 | 6 | 4 | BUENAS CONDICIONES | BUENAS CONDICIONES | BUENAS CONDICIONES | BUENAS CONDICIONES | SIN DEFORESTAR | A
2013-11-05 | 8 | FRANCISCO MORAZAN | 125 | Sabanagrande | 560 | sistema de agua El Ocotal Viejo | 2001 | El Ocotal Viejo | 1 | Patronato El Ocotal VIEJO | 252 | 42 | 13.7863 | -87.3049 | SANAA | 0 | Acueducto por Gravedad | BUENO |  |  |  | Ojo de agua o manantial | 15 | galones/minuto | 15 | galones/minuto | NO | SI | MAYOR A 100M | Regular: La cuenca está generalmente forestada | 5000 | galones | Ninguno | NO | 0 | mg/l | 2013-11-05 | NO | 2013-11-05 | NO | 42 | 0 | 0 | 12 | 4.87 | 4 | BUENAS CONDICIONES | BUENAS CONDICIONES | BUENAS CONDICIONES | BUENAS CONDICIONES | POCA DEFORESTACION SIN AFECTAR SISTEMA | A
2013-11-06 | 8 | FRANCISCO MORAZAN | 125 | Sabanagrande | 561 | Sistema de agua El Rio | 1998 | El Río | 1 | Patronato El Rio | 225 | 30 | 13.7416 | -87.2846 |  |  | Acueducto por Gravedad | REGULAR |  |  |  | Quebrada | 5 | galones/minuto | 5 | galones/minuto | NO | SI | MAYOR A 100M | Malo: La cuenca está en fase de deforestación; la toma de agua no está directamente protegida pero no se observen afectaciones mayores | 3600 | galones | Ninguno | NO | 0 | mg/l | 2013-11-06 | NO | 2013-11-06 | NO | 30 | 0 | 0 | 24 | 2.27 | 4 | REQUIERE MANTENIMIENTO | REQUIERE MANTENIMIENTO | REQUIERE MANTENIMIENTO | REQUIERE MANTENIMIENTO | DEFORESTACION REGULAR POCA AFECTACION DEL SISTEMA | B
2016-11-07 | 8 | FRANCISCO MORAZAN | 128 | San Ignacio | 4511 | Barrio Abajo | 2014 | San Ignacio | 1 | JAAS Barrio Abajo | 2945 | 540 | 14.6119 | -87.029 | Municipalidad | 2000000 | Acueducto por Gravedad | REGULAR |  |  |  | Quebrada | 150 | galones/minuto | 75 | galones/minuto | NO | SI | MAYOR A 100M | Malo: La cuenca está en fase de deforestación; la toma de agua no está directamente protegida pero no se observen afectaciones mayores | 32000 | galones | Desinfección con cloro | NO | 0 | mg/l |  | NO |  | NO | 540 | 0 | 0 | 24 | 3.78 | 3 | REQUIERE MANTENIMIENTO | REQUIERE MANTENIMIENTO | REQUIERE MANTENIMIENTO | REQUIERE MANTENIMIENTO | DEFORESTACION REGULAR POCA AFECTACION DEL SISTEMA | B
2016-09-14 | 8 | FRANCISCO MORAZAN | 128 | San Ignacio | 4509 | Carrizal Agua Vieja | 1961 | El Escano de Tepale | 1 | JAAS de Tepales Agua Vieja | 299 | 49 | 14.7699 | -87.0821 | SANAA | 50000 | Acueducto por Gravedad | REGULAR |  |  |  | Quebrada | 60 | galones/minuto | 9 | galones/minuto | SI | SI | MENOR A 100M | Bueno: La micro-cuenca está forestada. La toma de agua está cercada y protegida de contaminación | 5000 | galones | Ninguno | NO | 0 | mg/l |  | NO |  | NO | 49 | 0 | 0 | 24 | 16.68 | 4 | REQUIERE MANTENIMIENTO | REQUIERE OBRAS MENORES | REQUIRE RECONSTRUCCION | REQUIERE MANTENIMIENTO | SIN DEFORESTAR | B
2016-11-01 | 8 | FRANCISCO MORAZAN | 128 | San Ignacio | 4554 | El Higuero | 2012 | El Higuero | 1 | No Hay | 20 | 8 | 14.8309 | -87.0884 | Municipalidad | 150000 | Acueducto por Gravedad | REGULAR |  |  |  | Ojo de agua o manantial | 3.12 | galones/minuto | 2.88 | galones/minuto | NO | SI | MAYOR A 100M | Malo: La cuenca está en fase de deforestación; la toma de agua no está directamente protegida pero no se observen afectaciones mayores | 658 | galones | Ninguno | NO | 0 | mg/l |  | NO |  | NO | 8 | 0 | 0 | 24 | 5.31 | 4 | REQUIERE MANTENIMIENTO | REQUIRE RECONSTRUCCION | BUENAS CONDICIONES | BUENAS CONDICIONES | DEFORESTACION REGULAR POCA AFECTACION DEL SISTEMA | B
2016-06-05 | 8 | FRANCISCO MORAZAN | 128 | San Ignacio | 3682 | El Jobal | 1998 | El Jobal | 1 | JAAS del Jobal | 105 | 21 | 14.8279 | -87.0565 | Municipalidad | 100000 | Acueducto por Gravedad | REGULAR |  |  |  | Ojo de agua o manantial | 30 | galones/minuto | 12 | galones/minuto | SI | SI | MENOR A 100M | Bueno: La micro-cuenca está forestada. La toma de agua está cercada y protegida de contaminación | 5000 | galones | Filtración rápida | SI | 0 | mg/l |  | NO |  | NO | 21 | 0 | 0 | 24 | 19.47 | 4 | REQUIERE MANTENIMIENTO | REQUIERE MANTENIMIENTO | REQUIERE MANTENIMIENTO | BUENAS CONDICIONES | SIN DEFORESTAR | A
2016-06-05 | 8 | FRANCISCO MORAZAN | 128 | San Ignacio | 3649 | El Portillo de Cordova | 1989 | El Portillo de Córdova | 1 | JAAS El Portillo de Cordova | 225 | 45 | 14.7621 | -87.0037 | Proyecto ALA 86/20 | 50000 | Acueducto por Gravedad | BUENO |  |  |  | Ojo de agua o manantial | 150 | galones/minuto | 12 | galones/minuto | SI | SI | MENOR A 100M | Bueno: La micro-cuenca está forestada. La toma de agua está cercada y protegida de contaminación | 5000 | galones | Ninguno | NO | 0 | mg/l |  | NO |  | NO | 45 | 0 | 0 | 24 | 45.42 | 4 | BUENAS CONDICIONES | BUENAS CONDICIONES | BUENAS CONDICIONES | BUENAS CONDICIONES | SIN DEFORESTAR | A
2016-06-05 | 8 | FRANCISCO MORAZAN | 128 | San Ignacio | 3647 | El Portillo de Siale | 1982 | El Portillo de Siale | 1 | JAAS El Portillo de Siale | 58 | 47 | 14.8452 | -87.0228 | OTRA, Proyecto ALA 86/20 | 194000 | Acueducto por Gravedad | BUENO |  |  |  | Ojo de agua o manantial | 50 | galones/minuto | 29 | galones/minuto | SI | SI | MENOR A 100M | Bueno: La micro-cuenca está forestada. La toma de agua está cercada y protegida de contaminación | 10000 | galones | Ninguno | NO | 0 | mg/l | 2010-06-07 | SI | 2010-06-07 | SI | 48 | 0 | 0 | 24 | 14.19 | 4 | BUENAS CONDICIONES | BUENAS CONDICIONES | BUENAS CONDICIONES | BUENAS CONDICIONES | SIN DEFORESTAR | A
2016-09-14 | 8 | FRANCISCO MORAZAN | 128 | San Ignacio | 4479 | Escano de Tepale | 2001 | El Escano de Tepale | 1 | JASS Escano de Tepale | 1589 | 260 | 14.7555 | -87.0801 | SANAA | 1500000 | Acueducto por Gravedad | REGULAR |  |  |  | Quebrada | 100 | galones/minuto | 40.6 | galones/minuto | NO | SI | MENOR A 100M | Regular: La cuenca está generalmente forestada | 45000 | galones | Desinfección con cloro | NO | 0 | mg/l |  | NO |  | NO | 260 | 0 | 0 | 24 | 5.24 | 4 | REQUIERE MANTENIMIENTO | REQUIERE OBRAS MENORES | BUENAS CONDICIONES | BUENAS CONDICIONES | POCA DEFORESTACION SIN AFECTAR SISTEMA | A
2016-06-05 | 8 | FRANCISCO MORAZAN | 128 | San Ignacio | 3646 | La Esperanza | 2006 | La Esperanza | 1 | JAAS la Esperanza | 260 | 52 | 14.8381 | -87.0959 | PRRACAGUA, SANAA | 600000 | Acueducto por Gravedad | BUENO |  |  |  | Quebrada | 30 | galones/minuto | 25 | galones/minuto | SI | SI | MENOR A 100M | Bueno: La micro-cuenca está forestada. La toma de agua está cercada y protegida de contaminación | 7500 | galones | Ninguno | NO | 0 | mg/l |  | NO |  | NO | 54 | 0 | 0 | 24 | 7.57 | 4 | BUENAS CONDICIONES | BUENAS CONDICIONES | BUENAS CONDICIONES | BUENAS CONDICIONES | SIN DEFORESTAR | A
2016-06-05 | 8 | FRANCISCO MORAZAN | 128 | San Ignacio | 3695 | Nuevo Palos Ralos | 2000 | Nuevo Palos Ralos | 1 | JAAS de Nuevo Palos Ralos | 150 | 30 | 14.7155 | -87.0489 | Unidad de Reconstrucción | 600000 | Acueducto por Gravedad | BUENO |  |  |  | Quebrada | 20 | galones/minuto | 13 | galones/minuto | SI | SI | MENOR A 100M | Bueno: La micro-cuenca está forestada. La toma de agua está cercada y protegida de contaminación | 5000 | galones | Ninguno | NO | 0 | mg/l |  | NO |  | NO | 30 | 0 | 0 | 24 | 9.08 | 4 | BUENAS CONDICIONES | REQUIERE MANTENIMIENTO | REQUIERE MANTENIMIENTO | BUENAS CONDICIONES | SIN DEFORESTAR | A
2016-10-28 | 8 | FRANCISCO MORAZAN | 128 | San Ignacio | 4570 | San Antonio Naranjal | 2004 | San Antonio del Naranjal | 1 | JAAS SAN ANTONIO NARANJAL | 385 | 77 | 14.5075 | -87.0084 | PRRACAGUA | 1300000 | Acueducto por Gravedad | MALO |  |  |  | Quebrada | 45 | galones/minuto | 15 | galones/minuto | SI | SI | MAYOR A 100M | Bueno: La micro-cuenca está forestada. La toma de agua está cercada y protegida de contaminación | 15000 | galones | Ninguno | NO | 0 | mg/l |  | NO |  | NO | 77 | 0 | 0 | 24 | 7.96 | 4 | REQUIERE OBRAS MENORES | REQUIERE OBRAS MENORES | REQUIERE MANTENIMIENTO | REQUIERE MANTENIMIENTO | SIN DEFORESTAR | B
2016-06-05 | 8 | FRANCISCO MORAZAN | 128 | San Ignacio | 3661 | San Jose del Naranjal | 2005 | San José del Naranjal | 1 | JAAS de San Jose del Naranjal | 350 | 70 | 14.8101 | -87.0208 | PRRACAGUA | 500000 | Acueducto por Gravedad | BUENO |  |  |  | Ojo de agua o manantial | 30 | galones/minuto | 10 | galones/minuto | SI | SI | MENOR A 100M | Bueno: La micro-cuenca está forestada. La toma de agua está cercada y protegida de contaminación | 5000 | galones | Ninguno | NO | 0 | mg/l |  | NO |  | NO | 70 | 0 | 0 | 24 | 5.84 | 4 | BUENAS CONDICIONES | BUENAS CONDICIONES | BUENAS CONDICIONES | BUENAS CONDICIONES | SIN DEFORESTAR | A
2016-06-05 | 8 | FRANCISCO MORAZAN | 128 | San Ignacio | 3650 | San Miguel de Barrosa | 1990 | San Miguel de Barrosa | 1 | JAAS de San Miguel de Barrosa | 1630 | 326 | 14.6819 | -87.0421 | Proyecto ALA 86/20 | 200000 | Acueducto por Gravedad | BUENO |  |  |  | Quebrada | 45 | galones/minuto | 38 | galones/minuto | NO | SI | MENOR A 100M | Bueno: La micro-cuenca está forestada. La toma de agua está cercada y protegida de contaminación | 30000 | galones | Desinfección con cloro | SI | 0.5 | mg/l | 2013-04-20 | SI | 2013-04-20 | SI | 326 | 0 | 0 | 24 | 1.88 | 4 | BUENAS CONDICIONES | BUENAS CONDICIONES | BUENAS CONDICIONES | BUENAS CONDICIONES | SIN DEFORESTAR | A
2016-11-07 | 8 | FRANCISCO MORAZAN | 128 | San Ignacio | 4505 | Sistema bombeo y Gravedad Barrio Arriba Chicho | 2002 | San Ignacio | 1 | JAAS Barrio Arriba Cas. Urb. San Ignacio | 349 | 64 | 14.6665 | -87.0248 | Municipalidad | 1500000 | Acueducto por Gravedad | BUENO |  |  |  | Quebrada | 32 | galones/minuto | 19 | galones/minuto | NO | SI | MAYOR A 100M | Bueno: La micro-cuenca está forestada. La toma de agua está cercada y protegida de contaminación | 17000 | galones | Desinfección con cloro | SI | 0 | mg/l |  | NO |  | NO | 64 | 0 | 0 | 18 | 6.81 | 4 | BUENAS CONDICIONES | BUENAS CONDICIONES | REQUIERE MANTENIMIENTO | BUENAS CONDICIONES | SIN DEFORESTAR | A
2016-11-07 | 8 | FRANCISCO MORAZAN | 128 | San Ignacio | 4504 | Sistema Bombeo y Gravedad Barrio Arriba Culantro | 2002 | San Ignacio | 1 | JAAS Barrio Arriba Cas. Urb. San Ignacio | 1833 | 336 | 14.6652 | -87.0185 | Municipalidad | 200000 | Acueducto por Gravedad | BUENO |  |  |  | Quebrada | 1411 | galones/minuto | 99 | galones/minuto | NO | SI | MAYOR A 100M | Bueno: La micro-cuenca está forestada. La toma de agua está cercada y protegida de contaminación | 26211 | galones | Desinfección con cloro | SI | 0 | mg/l |  | NO |  | NO | 364 | 0 | 0 | 18 | 52.82 | 4 | BUENAS CONDICIONES | BUENAS CONDICIONES | REQUIERE MANTENIMIENTO | BUENAS CONDICIONES | SIN DEFORESTAR | A
2016-11-01 | 8 | FRANCISCO MORAZAN | 128 | San Ignacio | 4583 | Urrutia | 2006 | Urrutia | 1 | JAAS de Urrutia | 2160 | 360 | 14.7621 | -87.0037 | PRRACAGUA, SANAA | 750000 | Acueducto por Gravedad | BUENO |  |  |  | Ojo de agua o manantial | 150 | galones/minuto | 90 | galones/minuto | SI | SI | MENOR A 100M | Bueno: La micro-cuenca está forestada. La toma de agua está cercada y protegida de contaminación | 30000 | galones | Desinfección con cloro | SI | 0.5 | mg/l |  | NO |  | NO | 360 | 0 | 0 | 24 | 5.68 | 4 | BUENAS CONDICIONES | BUENAS CONDICIONES | BUENAS CONDICIONES | BUENAS CONDICIONES | SIN DEFORESTAR | A
2014-03-18 | 8 | FRANCISCO MORAZAN | 129 | San Juan de Flores | 1212 | Acueducto Cerro Bonito | 1984 | Cerro Bonito | 1 | Junta de Agua Cerro Bonito | 427 | 73 | 14.3301 | -87.0716 |  |  | Acueducto por Gravedad | BUENO |  |  |  | Quebrada | 40 | galones/minuto | 40 | galones/minuto | SI | SI | MAYOR A 100M | Bueno: La micro-cuenca está forestada. La toma de agua está cercada y protegida de contaminación | 14404 | galones | Desinfección con cloro | NO | 0.3 | mg/l | 2014-03-18 | NO | 2014-03-18 | NO | 73 | 0 | 0 | 3 | 7.47 | 4 | BUENAS CONDICIONES | BUENAS CONDICIONES | BUENAS CONDICIONES | BUENAS CONDICIONES | SIN DEFORESTAR | A
2014-03-18 | 8 | FRANCISCO MORAZAN | 129 | San Juan de Flores | 1213 | Acueducto Chandala | 1980 | Chandala | 1 | El patronato Chandala | 804 | 143 | 14.333 | -87.0785 |  |  | Acueducto por Gravedad | BUENO |  |  |  | Quebrada | 10 | galones/minuto | 10 | galones/minuto | NO | SI | MAYOR A 100M | Regular: La cuenca está generalmente forestada | 5000 | galones | Ninguno | NO | 0 | mg/l | 2014-03-18 | NO | 2014-03-18 | NO | 143 | 0 | 0 | 1 | 0.95 | 1 | BUENAS CONDICIONES | BUENAS CONDICIONES | REQUIERE MANTENIMIENTO | BUENAS CONDICIONES | POCA DEFORESTACION SIN AFECTAR SISTEMA | B
2014-03-24 | 8 | FRANCISCO MORAZAN | 129 | San Juan de Flores | 1210 | Acueducto El Bosque | 1984 | El Bosque | 1 | Junta de Agua El Bosque | 165 | 28 | 14.362 | -86.9524 |  |  | Acueducto por Gravedad | BUENO |  |  |  | Quebrada | 5 | galones/minuto | 5 | galones/minuto | SI | SI | MAYOR A 100M | Bueno: La micro-cuenca está forestada. La toma de agua está cercada y protegida de contaminación | 5000 | galones | Ninguno | NO | 0 | mg/l | 2014-03-24 | NO | 2014-03-24 | NO | 28 | 0 | 0 | 24 | 2.43 | 4 | BUENAS CONDICIONES | REQUIERE MANTENIMIENTO | REQUIERE MANTENIMIENTO | REQUIERE MANTENIMIENTO | SIN DEFORESTAR | A
2014-05-21 | 8 | FRANCISCO MORAZAN | 129 | San Juan de Flores | 1877 | Acueducto el Carbon | 2005 | El Carbon | 1 | Junta de Agua El Carbon | 454 | 100 | 14.242 | -87.0873 |  |  | Acueducto por Gravedad | BUENO |  |  |  | Quebrada | 15 | galones/minuto | 15 | galones/minuto | NO | SI | MAYOR A 100M | Regular: La cuenca está generalmente forestada | 10000 | galones | Desinfección con cloro | SI | 0.3 | mg/l |  | NO |  | NO | 100 | 0 | 0 | 12 | 2.04 | 4 | BUENAS CONDICIONES | BUENAS CONDICIONES | BUENAS CONDICIONES | BUENAS CONDICIONES | POCA DEFORESTACION SIN AFECTAR SISTEMA | A
2014-03-27 | 8 | FRANCISCO MORAZAN | 129 | San Juan de Flores | 1208 | Acueducto El Encinal | 2010 | El Encinal | 1 | Junta de agua El Encinal | 210 | 35 | 14.3534 | -86.8789 |  |  | Acueducto por Gravedad | BUENO |  |  |  | Quebrada | 14 | galones/minuto | 14 | galones/minuto | SI | SI | MAYOR A 100M | Bueno: La micro-cuenca está forestada. La toma de agua está cercada y protegida de contaminación | 5000 | galones | Desinfección con cloro | SI | 0.3 | mg/l | 2014-03-26 | NO | 2014-03-26 | NO | 35 | 0 | 0 | 24 | 5.45 | 4 | BUENAS CONDICIONES | BUENAS CONDICIONES | BUENAS CONDICIONES | BUENAS CONDICIONES | SIN DEFORESTAR | A
2014-03-20 | 8 | FRANCISCO MORAZAN | 129 | San Juan de Flores | 1211 | Acueducto El Ocote | 1998 | El Ocote | 1 | Junta de Agua El Ocote | 248 | 42 | 14.3056 | -86.9992 |  |  | Acueducto por Gravedad | REGULAR |  |  |  | Pozo excavado | 3 | galones/minuto | 3 | galones/minuto | NO | NO | MAYOR A 100M | Regular: La cuenca está generalmente forestada | 3000 | galones | Ninguno | NO | 0 | mg/l | 2014-03-20 | NO | 2014-03-20 | NO | 42 | 0 | 0 | 1 | 0.97 | 4 | REQUIERE MANTENIMIENTO | REQUIERE MANTENIMIENTO | REQUIERE MANTENIMIENTO | REQUIERE MANTENIMIENTO | POCA DEFORESTACION SIN AFECTAR SISTEMA | B
2014-04-07 | 8 | FRANCISCO MORAZAN | 129 | San Juan de Flores | 1206 | Acueducto Guaricayan | 2011 | Guaricayán | 1 | Junta de Agua Guaricayan | 210 | 35 | 14.3195 | -86.9749 | Unidad de Reconstrucción | 1580000 | Acueducto por Gravedad | BUENO |  |  |  | Río | 50 | galones/minuto | 50 | galones/minuto | SI | SI | MAYOR A 100M | Bueno: La micro-cuenca está forestada. La toma de agua está cercada y protegida de contaminación | 5000 | galones | Desinfección con cloro | SI | 0 | mg/l | 2014-04-07 | NO | 2014-04-07 | NO | 35 | 0 | 0 | 24 | 19.47 | 4 | BUENAS CONDICIONES | BUENAS CONDICIONES | BUENAS CONDICIONES | BUENAS CONDICIONES | SIN DEFORESTAR | A
2014-03-28 | 8 | FRANCISCO MORAZAN | 129 | San Juan de Flores | 1207 | Acueducto Joyas del Carballo y el Junco | 2009 | Joyas de Carballo, El Junco, El Tenchón | 2 | Junta de Agua Junco y Joyas del Carballo, Junta de Agua Tenchon | 383 | 69 | 14.3369 | -86.8867 |  |  | Acueducto por Gravedad | BUENO |  |  |  | Quebrada | 20 | galones/minuto | 20 | galones/minuto | SI | SI | MAYOR A 100M | Regular: La cuenca está generalmente forestada | 5000 | galones | Ninguno | NO | 0 | mg/l | 2014-03-26 | NO | 2014-03-26 | NO | 41 | 0 | 0 | 24 | 6.65 | 4 | BUENAS CONDICIONES | BUENAS CONDICIONES | BUENAS CONDICIONES | BUENAS CONDICIONES | POCA DEFORESTACION SIN AFECTAR SISTEMA | A
2014-07-01 | 8 | FRANCISCO MORAZAN | 129 | San Juan de Flores | 1790 | Acueducto La Colonia | 1976 | San Juan de Flores (la colonia, los laureles) | 1 | Patronato Colonia los Laureles | 1882 | 320 | 14.2603 | -87.0384 | Municipalidad | 840000 | Acueducto por Gravedad | BUENO |  |  |  | Quebrada | 100 | galones/minuto | 100 | galones/minuto | SI | SI | MAYOR A 100M | Bueno: La micro-cuenca está forestada. La toma de agua está cercada y protegida de contaminación | 15000 | galones | Ninguno | NO | 0 | mg/l | 2014-07-01 | NO | 2014-07-01 | NO | 250 | 0 | 0 | 12 | 5.45 | 3 | BUENAS CONDICIONES | BUENAS CONDICIONES | BUENAS CONDICIONES | BUENAS CONDICIONES | SIN DEFORESTAR | A
2014-05-26 | 8 | FRANCISCO MORAZAN | 129 | San Juan de Flores | 1795 | Acueducto La Esperanza | 1999 | La Esperanza | 1 | Junta de agua la Esperanza | 149 | 25 | 14.3576 | -86.8893 |  |  | Acueducto por Gravedad | BUENO |  |  |  | Ojo de agua o manantial | 34 | galones/minuto | 34 | galones/minuto | SI | SI | MAYOR A 100M | Malo: La cuenca está en fase de deforestación; la toma de agua no está directamente protegida pero no se observen afectaciones mayores | 6590 | galones | Desinfección con cloro | SI | 0.3 | mg/l | 2014-05-26 | NO | 2014-05-26 | NO | 25 | 0 | 0 | 24 | 18.53 | 4 | BUENAS CONDICIONES | BUENAS CONDICIONES | BUENAS CONDICIONES | BUENAS CONDICIONES | DEFORESTACION REGULAR POCA AFECTACION DEL SISTEMA | A
2014-06-11 | 8 | FRANCISCO MORAZAN | 129 | San Juan de Flores | 1848 | Acueducto San Jose de Ramos | 1990 | San José de Ramos | 1 | Junta de agua San Jose de Ramos | 499 | 97 | 14.2493 | -87.1024 |  |  | Acueducto por Gravedad | BUENO |  |  |  | Ojo de agua o manantial | 22 | galones/minuto | 22 | galones/minuto | SI | SI | MAYOR A 100M | Bueno: La micro-cuenca está forestada. La toma de agua está cercada y protegida de contaminación | 10000 | galones | Desinfección con cloro | SI | 0.3 | mg/l |  | NO |  | NO | 97 | 0 | 0 | 24 | 3.09 | 4 | BUENAS CONDICIONES | BUENAS CONDICIONES | BUENAS CONDICIONES | BUENAS CONDICIONES | SIN DEFORESTAR | A
2014-03-26 | 8 | FRANCISCO MORAZAN | 129 | San Juan de Flores | 1209 | Acueducto Tenchon y Pacayas | 2001 | Pacayas | 1 | Junta de Agua Pacayas | 324 | 54 | 14.3326 | -86.893 |  |  | Acueducto por Gravedad | BUENO |  |  |  | Quebrada | 20 | galones/minuto | 20 | galones/minuto | NO | SI | MAYOR A 100M | Bueno: La micro-cuenca está forestada. La toma de agua está cercada y protegida de contaminación | 10000 | galones | Desinfección con cloro | SI | 0.3 | mg/l | 2014-03-26 | NO | 2014-03-26 | NO | 54 | 0 | 0 | 12 | 5.05 | 4 | BUENAS CONDICIONES | BUENAS CONDICIONES | BUENAS CONDICIONES | BUENAS CONDICIONES | SIN DEFORESTAR | A
2014-04-02 | 8 | FRANCISCO MORAZAN | 129 | San Juan de Flores | 1185 | Cantarranas | 2012 | San Juan de Flores | 1 | Municipalidad de Cantarranas | 4502 | 1082 | 14.2016 | -87.0476 | Municipalidad | 3102000 | Acueducto por Gravedad | BUENO |  |  |  | Quebrada | 490 | galones/minuto | 450 | galones/minuto | SI | SI | MAYOR A 100M | Bueno: La micro-cuenca está forestada. La toma de agua está cercada y protegida de contaminación | 90000 | galones | Desinfección con cloro | SI | 0 | mg/l | 2014-04-02 | NO | 2014-04-02 | NO | 1082 | 0 | 0 | 10 | 6.17 | 4 | BUENAS CONDICIONES | BUENAS CONDICIONES | BUENAS CONDICIONES | BUENAS CONDICIONES | SIN DEFORESTAR | A
2014-03-17 | 8 | FRANCISCO MORAZAN | 129 | San Juan de Flores | 1173 | Cofradía Y El Zarzal | 2006 | Cofradía, El Zarzal | 2 | Junta de Agua Cofradía, Junta de Agua El Zarzal | 606 | 155 | 14.3193 | -86.9352 | Alcaldía, Unidad de Reconstrucción | 4504200 | Acueducto por Gravedad | BUENO |  |  |  | Río | 1500 | galones/minuto | 55 | galones/minuto | SI | SI | MAYOR A 100M | Bueno: La micro-cuenca está forestada. La toma de agua está cercada y protegida de contaminación | 12 | galones | Desinfección con cloro | SI | 0 | mg/l | 2014-03-17 | NO | 2014-03-17 | NO | 160 | 0 | 0 | 24 | 127.74 | 1 | BUENAS CONDICIONES | BUENAS CONDICIONES | BUENAS CONDICIONES | BUENAS CONDICIONES | SIN DEFORESTAR | A
2014-05-26 | 8 | FRANCISCO MORAZAN | 129 | San Juan de Flores | 1469 | El Guapinol | 2010 | El Guapinol | 1 | Junta de Agua El Porvenir Guapinol | 183 | 38 | 14.2115 | -87.0282 | OTRA, Ninguna | 1448000 | Acueducto por Gravedad | MALO |  |  |  | Quebrada | 103 | galones/minuto | 22 | galones/minuto | SI | SI | MAYOR A 100M | Regular: La cuenca está generalmente forestada | 5000 | galones | Desinfección con cloro | NO | 0 | mg/l | 2007-05-26 | NO | 2007-05-26 | NO | 38 | 0 | 0 | 24 | 36.93 | 4 | REQUIERE OBRAS MENORES | REQUIERE MANTENIMIENTO | BUENAS CONDICIONES | BUENAS CONDICIONES | POCA DEFORESTACION SIN AFECTAR SISTEMA | A
2014-05-27 | 8 | FRANCISCO MORAZAN | 129 | San Juan de Flores | 1468 | El Hatillo, Tomatin, Tres Candiles Y Trujillito | 2002 | Trujillitos, El Hatillo, Tomatín, Los Tres Candiles | 1 | JA. El Hatillo,Tomatin, Tres Candiles yTrujillito | 642 | 141 | 14.2591 | -87.098 | SANAA, OTRA | 2096400 | Acueducto por Gravedad | BUENO |  |  |  | Quebrada | 32 | galones/minuto | 24 | galones/minuto | NO | SI | MAYOR A 100M | Bueno: La micro-cuenca está forestada. La toma de agua está cercada y protegida de contaminación | 20000 | galones | Desinfección con cloro | NO | 0 | mg/l | 2014-05-27 | NO | 2014-05-27 | NO | 200 | 0 | 0 | 12 | 2.18 | 4 | BUENAS CONDICIONES | BUENAS CONDICIONES | BUENAS CONDICIONES | BUENAS CONDICIONES | SIN DEFORESTAR | A
2014-07-07 | 8 | FRANCISCO MORAZAN | 129 | San Juan de Flores | 1691 | El Jicarito | 1995 | El Jicarito | 1 | Junta de Agua El Jicarito | 99 | 27 | 14.3045 | -87.0615 | Municipalidad, Ninguna | 254000 | Acueducto por Gravedad | BUENO |  |  |  | Ojo de agua o manantial | 3 | galones/minuto | 3 | galones/minuto | NO | SI | MAYOR A 100M | Bueno: La micro-cuenca está forestada. La toma de agua está cercada y protegida de contaminación | 3000 | galones | Ninguno | NO | 0 | mg/l | 2014-07-07 | NO | 2014-07-07 | NO | 27 | 0 | 0 | 12 | 1.51 | 4 | BUENAS CONDICIONES | REQUIERE MANTENIMIENTO | REQUIERE MANTENIMIENTO | REQUIERE MANTENIMIENTO | SIN DEFORESTAR | A
2014-03-27 | 8 | FRANCISCO MORAZAN | 129 | San Juan de Flores | 1183 | El Zurzular | 1982 | El Zurzular | 1 | Junta de Agua El Zurzular | 613 | 85 | 14.2783 | -86.8579 | SANAA, Ninguna, OTRA | 1240000 | Acueducto por Gravedad | BUENO |  |  |  | Quebrada | 36 | galones/minuto | 33 | galones/minuto | SI | SI | MAYOR A 100M | Bueno: La micro-cuenca está forestada. La toma de agua está cercada y protegida de contaminación | 10000 | galones | Desinfección con cloro | NO | 0 | mg/l | 2014-03-27 | NO | 2014-03-27 | NO | 85 | 0 | 0 | 24 | 5.77 | 4 | BUENAS CONDICIONES | BUENAS CONDICIONES | BUENAS CONDICIONES | BUENAS CONDICIONES | SIN DEFORESTAR | A
2014-03-20 | 8 | FRANCISCO MORAZAN | 129 | San Juan de Flores | 1174 | Las Delicias | 2004 | Las Delicias | 1 | Junta de Agua Las Delicias | 157 | 24 | 14.2934 | -86.8699 | Ninguna, SANAA | 670086 | Acueducto por Gravedad | BUENO |  |  |  | Quebrada | 64 | galones/minuto | 28 | galones/minuto | SI | SI | MAYOR A 100M | Bueno: La micro-cuenca está forestada. La toma de agua está cercada y protegida de contaminación | 13000 | galones | Ninguno | NO | 0 | mg/l | 2014-03-20 | NO | 2014-03-20 | NO | 24 | 0 | 0 | 24 | 36.34 | 4 | BUENAS CONDICIONES | BUENAS CONDICIONES | BUENAS CONDICIONES | BUENAS CONDICIONES | SIN DEFORESTAR | A
2014-05-16 | 8 | FRANCISCO MORAZAN | 129 | San Juan de Flores | 1471 | Palo Verde | 2012 | Palo Verde | 1 | Junta de Agua Palo Verde | 134 | 32 | 14.2823 | -86.854 | Ninguna, OTRA, SANAA | 1032500 | Acueducto por Gravedad | BUENO |  |  |  | Quebrada | 10 | galones/minuto | 7 | galones/minuto | SI | SI | MAYOR A 100M | Bueno: La micro-cuenca está forestada. La toma de agua está cercada y protegida de contaminación | 5000 | galones | Desinfección con cloro | NO | 0 | mg/l | 2011-12-10 | SI | 2011-12-10 | SI | 32 | 0 | 0 | 24 | 4.26 | 4 | BUENAS CONDICIONES | BUENAS CONDICIONES | BUENAS CONDICIONES | BUENAS CONDICIONES | SIN DEFORESTAR | A
2014-06-02 | 8 | FRANCISCO MORAZAN | 129 | San Juan de Flores | 1792 | Plan Grande y peten | 2000 | Plan Grande, El Peten | 1 | Junta de Agua Plan Grande y Peten | 222 | 37 | 14.1939 | -87.0562 |  |  | Acueducto por Gravedad | BUENO |  |  |  | Quebrada | 15 | galones/minuto | 15 | galones/minuto | SI | SI | MAYOR A 100M | Bueno: La micro-cuenca está forestada. La toma de agua está cercada y protegida de contaminación | 5000 | galones | Ninguno | NO | 0 | mg/l | 2014-06-02 | NO | 2014-06-02 | NO | 37 | 0 | 0 | 24 | 5.52 | 4 | BUENAS CONDICIONES | BUENAS CONDICIONES | BUENAS CONDICIONES | BUENAS CONDICIONES | SIN DEFORESTAR | A
2014-03-25 | 8 | FRANCISCO MORAZAN | 129 | San Juan de Flores | 1182 | San Luís, Yamaguare y Miravalle | 2006 | Miravalle, San Luis, Las Pitas, Yamaguare | 3 | Junta de Agua Miravalle, Junta de agua San Luís, Junta de agua Yamaguare | 646 | 154 | 14.3137 | -86.9009 | Ninguna, SANAA | 2840000 | Acueducto por Gravedad | REGULAR |  |  |  | Quebrada | 80 | galones/minuto | 33 | galones/minuto | SI | SI | MAYOR A 100M | Regular: La cuenca está generalmente forestada | 28000 | galones | Desinfección con cloro | NO | 0 | mg/l | 2014-03-25 | NO | 2014-03-25 | NO | 170 | 0 | 0 | 24 | 6.41 | 4 | REQUIERE MANTENIMIENTO | BUENAS CONDICIONES | BUENAS CONDICIONES | BUENAS CONDICIONES | POCA DEFORESTACION SIN AFECTAR SISTEMA | A
2014-04-03 | 8 | FRANCISCO MORAZAN | 129 | San Juan de Flores | 1353 | Sistema de Agua Pajarillos | 1990 | Pajarillos, Plan Fresco | 1 | Junta de Agua Pajarillo | 517 | 157 | 14.2718 | -87.115 | OTRA | 0 | Acueducto por Gravedad | BUENO |  |  |  | Quebrada | 30 | galones/minuto | 30 | galones/minuto | SI | SI | MAYOR A 100M | Regular: La cuenca está generalmente forestada | 10000 | galones | Desinfección con cloro | SI | 1 | mg/l |  | NO |  | NO | 132 | 0 | 0 | 24 | 3.1 | 4 | BUENAS CONDICIONES | BUENAS CONDICIONES | BUENAS CONDICIONES | BUENAS CONDICIONES | POCA DEFORESTACION SIN AFECTAR SISTEMA | A
2014-03-31 | 8 | FRANCISCO MORAZAN | 129 | San Juan de Flores | 1184 | Suyapa | 1985 | La Cruz o Suyapa | 1 | Junta de Agua Suyapa | 210 | 98 | 14.3287 | -87.0414 | Ninguna, Plan en Honduras | 32000 | Acueducto por Gravedad | BUENO |  |  |  | Ojo de agua o manantial | 50 | galones/minuto | 18 | galones/minuto | SI | SI | MAYOR A 100M | Regular: La cuenca está generalmente forestada | 25000 | galones | Ninguno | NO | 0 | mg/l | 2010-05-25 | NO | 2010-05-25 | NO | 98 | 0 | 0 | 12 | 6.95 | 4 | BUENAS CONDICIONES | REQUIERE MANTENIMIENTO | BUENAS CONDICIONES | REQUIERE MANTENIMIENTO | POCA DEFORESTACION SIN AFECTAR SISTEMA | A
2012-08-31 | 8 | FRANCISCO MORAZAN | 131 | Santa Ana | 111 | las quebraditas | 2005 | Las Quebraditas | 1 | junta de agua las quebraditas | 630 | 105 | 13.935 | -87.2447 | SANAA, Ninguna | 3470000 | Acueducto por Gravedad | REGULAR |  |  |  | Pozo Perforado | 60 | galones/minuto | 60 | galones/minuto | SI | SI | MENOR A 100M | Bueno: La micro-cuenca está forestada. La toma de agua está cercada y protegida de contaminación | 15000 | galones | Filtración rápida | SI | 1 | mg/l | 2012-08-31 | NO | 2012-08-31 | NO | 105 | 105 | 105 | 24 | 7.79 | 4 | REQUIERE MANTENIMIENTO | REQUIERE MANTENIMIENTO | REQUIERE MANTENIMIENTO | REQUIERE MANTENIMIENTO | SIN DEFORESTAR | A
2016-09-13 | 8 | FRANCISCO MORAZAN | 133 | Talanga | 4396 | Acueducto de Talanga | 1991 | Talanga | 1 | División Municipal de Agua y Saneamiento DIMAS | 24305 | 3559 | 14.3489 | -86.8651 | SANAA | 25000000 | Acueducto por Gravedad | MALO |  |  |  | Quebrada | 1100 | galones/minuto | 680 | galones/minuto | SI | SI | MENOR A 100M | Regular: La cuenca está generalmente forestada | 435000 | galones | Desinfección con cloro | NO | 0 | mg/l |  | NO |  | NO | 3559 | 0 | 0 | 3 | 4.21 | 4 | REQUIERE OBRAS MENORES | REQUIERE OBRAS MENORES | BUENAS CONDICIONES | BUENAS CONDICIONES | POCA DEFORESTACION SIN AFECTAR SISTEMA | B
2016-09-13 | 8 | FRANCISCO MORAZAN | 133 | Talanga | 4434 | Agua Blanca | 1990 | Agua Blanca | 1 | Junta de Agua Agua Blanca | 1391 | 198 | 14.3554 | -87.1105 | SANAA | 350000 | Acueducto por Gravedad | BUENO |  |  |  | Quebrada | 120 | galones/minuto | 50 | galones/minuto | NO | SI | MENOR A 100M | Regular: La cuenca está generalmente forestada | 25000 | galones | Desinfección con cloro | NO | 0 | mg/l |  | NO |  | NO | 197 | 0 | 0 | 8 | 8.3 | 4 | BUENAS CONDICIONES | REQUIERE MANTENIMIENTO | REQUIERE MANTENIMIENTO | BUENAS CONDICIONES | POCA DEFORESTACION SIN AFECTAR SISTEMA | A
2016-09-13 | 8 | FRANCISCO MORAZAN | 133 | Talanga | 4417 | Buena Vista | 2014 | Buena Vista | 1 | Junta de Agua Buena Vista | 264 | 66 | 14.4128 | -87.1117 | Comunidad, Municipalidad | 550000 | Acueducto por Bombeo | BUENO |  |  |  | Río | 1500 | galones/minuto | 100 | galones/minuto | SI | SI | MENOR A 100M | Regular: La cuenca está generalmente forestada | 20000 | galones | Ninguno | NO | 0 | mg/l | 2016-08-14 | NO | 2016-08-14 | NO | 45 | 0 | 0 | 12 | 454.2 | 4 | BUENAS CONDICIONES | BUENAS CONDICIONES | REQUIERE MANTENIMIENTO | BUENAS CONDICIONES | POCA DEFORESTACION SIN AFECTAR SISTEMA | A
2016-09-13 | 8 | FRANCISCO MORAZAN | 133 | Talanga | 4423 | Candelaria | 2005 | Candelaria | 1 | Junta de Agua Candelaria | 491 | 132 | 14.3932 | -87.2603 | CARITAS | 350000 | Acueducto por Gravedad | BUENO |  |  |  | Quebrada | 800 | galones/minuto | 23 | galones/minuto | NO | SI | MENOR A 100M | Regular: La cuenca está generalmente forestada | 15000 | galones | Desinfección con cloro | SI | 0.5 | mg/l |  | NO |  | NO | 132 | 0 | 0 | 24 | 82.58 | 4 | BUENAS CONDICIONES | BUENAS CONDICIONES | BUENAS CONDICIONES | BUENAS CONDICIONES | POCA DEFORESTACION SIN AFECTAR SISTEMA | A
2016-09-12 | 8 | FRANCISCO MORAZAN | 133 | Talanga | 4440 | Casillas | 1995 | Casillas o Plan de Casimiro | 1 | Junta de Agua Casillas | 275 | 76 | 14.3812 | -87.0023 | OTRA | 1530000 | Acueducto por Gravedad | BUENO |  |  |  | Quebrada | 350 | galones/minuto | 50 | galones/minuto | SI | SI | MAYOR A 100M | Bueno: La micro-cuenca está forestada. La toma de agua está cercada y protegida de contaminación | 30000 | galones | Desinfección con cloro | NO | 0 | mg/l |  | NO |  | NO | 76 | 0 | 0 | 24 | 62.75 | 4 | BUENAS CONDICIONES | BUENAS CONDICIONES | BUENAS CONDICIONES | BUENAS CONDICIONES | SIN DEFORESTAR | A
2016-09-13 | 8 | FRANCISCO MORAZAN | 133 | Talanga | 4438 | Colonia 10 de Septiembre | 2004 | Colonia 10 de Septiembre | 1 | Junta de Agua Colonia 10 de Septiembre | 1503 | 198 | 14.4182 | -87.0709 | Municipalidad | 300000 | Acueducto por Bombeo | BUENO |  |  |  | Pozo Perforado | 100 | galones/minuto | 100 | galones/minuto | SI | SI | MAYOR A 100M | Bueno: La micro-cuenca está forestada. La toma de agua está cercada y protegida de contaminación | 15000 | galones | Desinfección con cloro | NO | 0 | mg/l |  | NO |  | NO | 198 | 0 | 0 | 8 | 6.88 | 4 | BUENAS CONDICIONES | BUENAS CONDICIONES | REQUIERE MANTENIMIENTO | BUENAS CONDICIONES | SIN DEFORESTAR | A
2016-10-25 | 8 | FRANCISCO MORAZAN | 133 | Talanga | 4545 | Colonia Nueva San Diego | 2002 | Colonia Nueva San Diego | 1 | Junta de Agua Colonia Nueva San Diego | 1278 | 226 | 14.4105 | -87.0865 | Municipalidad | 650000 | Acueducto por Gravedad | BUENO |  |  |  | Pozo excavado | 23 | galones/minuto | 23 | galones/minuto | NO | NO | MAYOR A 100M | Bueno: La micro-cuenca está forestada. La toma de agua está cercada y protegida de contaminación | 35000 | galones | Desinfección con cloro | NO | 0 | mg/l |  | NO |  | NO | 226 | 0 | 0 | 2 | 1.39 | 4 | BUENAS CONDICIONES | BUENAS CONDICIONES | REQUIRE RECONSTRUCCION | REQUIERE MANTENIMIENTO | SIN DEFORESTAR | B
2016-09-13 | 8 | FRANCISCO MORAZAN | 133 | Talanga | 4443 | Corralitos | 1986 | Corralitos | 1 | Junta de Agua Corralitos | 744 | 125 | 14.3897 | -86.8986 | Agua para el Pueblo | 75000 | Acueducto por Gravedad | BUENO |  |  |  | Quebrada | 80 | galones/minuto | 10 | galones/minuto | SI | SI | MAYOR A 100M | Regular: La cuenca está generalmente forestada | 5000 | galones | Ninguno | NO | 0 | mg/l |  | NO |  | NO | 125 | 0 | 0 | 12 | 8.72 | 1 | BUENAS CONDICIONES | REQUIERE MANTENIMIENTO | REQUIERE MANTENIMIENTO | BUENAS CONDICIONES | POCA DEFORESTACION SIN AFECTAR SISTEMA | B
2016-09-13 | 8 | FRANCISCO MORAZAN | 133 | Talanga | 4425 | El Camalotal | 2004 | El Camalotal | 1 | Junta de Agua El Camalotal | 169 | 24 | 14.4179 | -87.1371 | Municipalidad | 200000 | Acueducto por Gravedad | REGULAR |  |  |  | Ojo de agua o manantial | 40 | galones/minuto | 10 | galones/minuto | NO | SI | MENOR A 100M | Regular: La cuenca está generalmente forestada | 5000 | galones | Desinfección con cloro | NO | 0 | mg/l |  | NO |  | NO | 24 | 0 | 0 | 12 | 22.71 | 4 | REQUIERE MANTENIMIENTO | REQUIERE MANTENIMIENTO | BUENAS CONDICIONES | BUENAS CONDICIONES | POCA DEFORESTACION SIN AFECTAR SISTEMA | A
2016-10-24 | 8 | FRANCISCO MORAZAN | 133 | Talanga | 4414 | El Estero | 2014 | El Estero | 1 | Junta de Agua El Estero | 227 | 55 | 14.3839 | -87.1351 | SANAA | 500000 | Acueducto por Gravedad | BUENO |  |  |  | Pozo Perforado | 50 | galones/minuto | 25 | galones/minuto | SI | SI | MENOR A 100M | Regular: La cuenca está generalmente forestada | 10000 | galones | Desinfección con cloro | NO | 0 | mg/l |  | NO |  | NO | 55 | 0 | 0 | 1 | 12.39 | 4 | BUENAS CONDICIONES | BUENAS CONDICIONES | BUENAS CONDICIONES | BUENAS CONDICIONES | POCA DEFORESTACION SIN AFECTAR SISTEMA | A
2016-09-13 | 8 | FRANCISCO MORAZAN | 133 | Talanga | 4413 | El Ocotal | 2004 | El Ocotal | 1 | Junta de Agua El Ocotal | 275 | 45 | 14.3429 | -87.1047 | Comunidad | 30000 | Acueducto por Gravedad | REGULAR |  |  |  | Río | 8 | galones/minuto | 5 | galones/minuto | NO | SI | MAYOR A 100M | Regular: La cuenca está generalmente forestada | 5000 | galones | Desinfección con cloro | NO | 0 | mg/l | 2016-08-10 | NO | 2016-08-10 | NO | 45 | 0 | 0 | 2 | 2.42 | 4 | REQUIERE MANTENIMIENTO | REQUIERE MANTENIMIENTO | REQUIERE MANTENIMIENTO | REQUIERE MANTENIMIENTO | POCA DEFORESTACION SIN AFECTAR SISTEMA | B
2016-10-20 | 8 | FRANCISCO MORAZAN | 133 | Talanga | 4420 | El Portillo de Labranzas | 2006 | Portillo de La Labranza | 1 | Junta de Agua Portillo de La Labranza | 76 | 18 | 14.358 | -87.0411 | Municipalidad | 375000 | Acueducto por Gravedad | MALO |  |  |  | Ojo de agua o manantial | 10 | galones/minuto | 7 | galones/minuto | NO | NO | MENOR A 100M | Regular: La cuenca está generalmente forestada | 500 | galones | Ninguno | NO | 0 | mg/l |  | NO |  | NO | 18 | 0 | 0 | 24 | 7.57 | 1 | REQUIERE OBRAS MENORES | REQUIERE OBRAS MENORES | REQUIRE RECONSTRUCCION | REQUIERE OBRAS MENORES | POCA DEFORESTACION SIN AFECTAR SISTEMA | C
2016-09-13 | 8 | FRANCISCO MORAZAN | 133 | Talanga | 4449 | El Rosario | 2000 | El Rosario o Laja Picada | 1 | Junta de Agua El Rosario | 432 | 76 | 14.455 | -86.9715 | SANAA | 450000 | Acueducto por Gravedad | BUENO |  |  |  | Quebrada | 210 | galones/minuto | 31 | galones/minuto | SI | SI | MAYOR A 100M | Regular: La cuenca está generalmente forestada | 10000 | galones | Filtración domiciliaria | SI | 0.5 | mg/l |  | NO |  | NO | 76 | 0 | 0 | 1 | 37.65 | 4 | BUENAS CONDICIONES | REQUIERE MANTENIMIENTO | REQUIERE MANTENIMIENTO | REQUIERE MANTENIMIENTO | POCA DEFORESTACION SIN AFECTAR SISTEMA | A
2016-09-13 | 8 | FRANCISCO MORAZAN | 133 | Talanga | 4450 | Estero Arriba | 1980 | El Estero Arriba | 1 | Junta de Agua El Estero Arriba | 299 | 50 | 14.3756 | -87.137 | OTRA | 380000 | Acueducto por Bombeo | BUENO |  |  |  | Pozo Perforado | 50 | galones/minuto | 30 | galones/minuto | NO | SI | MAYOR A 100M | Bueno: La micro-cuenca está forestada. La toma de agua está cercada y protegida de contaminación | 5000 | galones | Desinfección con cloro | NO | 0 | mg/l |  | NO |  | NO | 50 | 0 | 0 | 1 | 13.63 | 4 | BUENAS CONDICIONES | REQUIERE MANTENIMIENTO | REQUIERE MANTENIMIENTO | REQUIERE MANTENIMIENTO | SIN DEFORESTAR | A
2016-09-13 | 8 | FRANCISCO MORAZAN | 133 | Talanga | 4421 | Jalaca | 1982 | Jalaca | 1 | Junta de Agua Jalaca | 1683 | 284 | 14.3938 | -87.1634 | SANAA | 260000 | Acueducto por Gravedad | BUENO |  |  |  | Quebrada | 110 | galones/minuto | 12 | galones/minuto | SI | SI | MAYOR A 100M | Bueno: La micro-cuenca está forestada. La toma de agua está cercada y protegida de contaminación | 15000 | galones | Desinfección con cloro | SI | 0 | mg/l | 2016-08-12 | NO | 2016-08-12 | NO | 237 | 0 | 0 | 8 | 6.32 | 3 | BUENAS CONDICIONES | BUENAS CONDICIONES | BUENAS CONDICIONES | BUENAS CONDICIONES | SIN DEFORESTAR | A
2016-09-13 | 8 | FRANCISCO MORAZAN | 133 | Talanga | 4433 | La Chorrera | 1998 | La Chorrera | 1 | Junta de Agua La Chorrera | 142 | 23 | 14.371 | -87.2195 | SANAA | 180000 | Acueducto por Gravedad | REGULAR |  |  |  | Quebrada | 15 | galones/minuto | 10 | galones/minuto | SI | SI | MAYOR A 100M | Regular: La cuenca está generalmente forestada | 5000 | galones | Ninguno | NO | 0 | mg/l |  | NO |  | NO | 23 | 0 | 0 | 24 | 8.89 | 4 | REQUIERE MANTENIMIENTO | REQUIERE MANTENIMIENTO | REQUIERE MANTENIMIENTO | REQUIERE MANTENIMIENTO | POCA DEFORESTACION SIN AFECTAR SISTEMA | B
2016-09-13 | 8 | FRANCISCO MORAZAN | 133 | Talanga | 4441 | La Cuesta | 1986 | La Cuesta o La Primer Sabana | 1 | Junta de Agua La Cuesta | 359 | 61 | 14.3731 | -87.2093 | SANAA | 150000 | Acueducto por Gravedad | MALO |  |  |  | Quebrada | 8 | galones/minuto | 3 | galones/minuto | NO | NO | MENOR A 100M | Malo: La cuenca está en fase de deforestación; la toma de agua no está directamente protegida pero no se observen afectaciones mayores | 5000 | galones | Ninguno | NO | 0 | mg/l |  | NO |  | NO | 61 | 0 | 0 | 2 | 1.79 | 4 | REQUIERE OBRAS MENORES | REQUIERE OBRAS MENORES | REQUIERE OBRAS MENORES | REQUIERE OBRAS MENORES | DEFORESTACION REGULAR POCA AFECTACION DEL SISTEMA | B
2016-10-20 | 8 | FRANCISCO MORAZAN | 133 | Talanga | 4507 | La Ermita | 2002 | La Ermita | 1 | Junta de Agua La Ermita 1 | 6272 | 962 | 14.4576 | -87.0355 | Municipalidad | 400000 | Acueducto por Gravedad | BUENO |  |  |  | Quebrada | 120 | galones/minuto | 60 | galones/minuto | NO | SI | MAYOR A 100M | Regular: La cuenca está generalmente forestada | 88000 | galones | Ninguno | NO | 0 | mg/l |  | NO |  | NO | 984 | 0 | 0 | 2 | 1.66 | 4 | BUENAS CONDICIONES | BUENAS CONDICIONES | BUENAS CONDICIONES | BUENAS CONDICIONES | POCA DEFORESTACION SIN AFECTAR SISTEMA | A
2016-10-20 | 8 | FRANCISCO MORAZAN | 133 | Talanga | 4419 | La Esperanza | 2007 | La Esperanza | 1 | Junta de Agua la Esperanza | 257 | 58 | 14.4431 | -87.0083 | Municipalidad | 500000 | Acueducto por Bombeo | REGULAR |  |  |  | Pozo Perforado | 25 | galones/minuto | 10 | galones/minuto | NO | NO | MENOR A 100M | Bueno: La micro-cuenca está forestada. La toma de agua está cercada y protegida de contaminación | 15000 | galones | Desinfección con cloro | NO | 0 | mg/l |  | NO |  | NO | 34 | 0 | 0 | 2.5 | 10.02 | 4 | REQUIERE MANTENIMIENTO | REQUIERE MANTENIMIENTO | REQUIERE MANTENIMIENTO | REQUIERE OBRAS MENORES | SIN DEFORESTAR | B
2016-09-13 | 8 | FRANCISCO MORAZAN | 133 | Talanga | 4442 | La Horqueta | 2000 | La Horqueta | 1 | Junta de Agua La Horqueta | 153 | 20 | 14.4158 | -87.0645 | Municipalidad | 150000 | Acueducto por Bombeo | BUENO |  |  |  | Pozo excavado | 30 | galones/minuto | 15 | galones/minuto | SI | SI | MAYOR A 100M | Bueno: La micro-cuenca está forestada. La toma de agua está cercada y protegida de contaminación | 5000 | galones | Ninguno | NO | 0 | mg/l |  | NO |  | NO | 20 | 0 | 0 | 8 | 20.44 | 4 | BUENAS CONDICIONES | BUENAS CONDICIONES | REQUIERE MANTENIMIENTO | BUENAS CONDICIONES | SIN DEFORESTAR | A
2016-10-20 | 8 | FRANCISCO MORAZAN | 133 | Talanga | 4447 | La Labranza | 2014 | La Labranza | 1 | Junta de Agua La Labranza | 234 | 96 | 14.3595 | -87.0634 | Municipalidad, Comunidad | 600000 | Acueducto por Bombeo | BUENO |  |  |  | Pozo Perforado | 40 | galones/minuto | 31 | galones/minuto | NO | NO | MAYOR A 100M | Regular: La cuenca está generalmente forestada | 29000 | galones | Ninguno | NO | 0 | mg/l |  | NO |  | NO | 96 | 0 | 0 | 4 | 5.68 | 4 | BUENAS CONDICIONES | BUENAS CONDICIONES | REQUIERE OBRAS MENORES | REQUIERE OBRAS MENORES | POCA DEFORESTACION SIN AFECTAR SISTEMA | B
2016-10-20 | 8 | FRANCISCO MORAZAN | 133 | Talanga | 4444 | La Majada Verde | 2011 | La Majada Verde | 1 | Junta de Agua La Majada Verde | 710 | 204 | 14.3559 | -87.1172 | CARITAS | 100000 | Acueducto por Gravedad | BUENO |  |  |  | Quebrada | 10 | galones/minuto | 6 | galones/minuto | NO | NO | MAYOR A 100M | Regular: La cuenca está generalmente forestada | 20000 | galones | Filtración lenta | NO | 0 | mg/l |  | NO |  | NO | 115 | 0 | 0 | 6 | 1.18 | 4 | BUENAS CONDICIONES | BUENAS CONDICIONES | BUENAS CONDICIONES | REQUIERE MANTENIMIENTO | POCA DEFORESTACION SIN AFECTAR SISTEMA | A
2016-09-12 | 8 | FRANCISCO MORAZAN | 133 | Talanga | 4411 | Las Quebradas | 1988 | Las Quebradas | 1 | Junta de Agua Las Quebradas | 757 | 127 | 14.3632 | -87.1247 | SANAA | 100000 | Acueducto por Gravedad | MALO |  |  |  | Quebrada | 44 | galones/minuto | 23 | galones/minuto | NO | SI | MAYOR A 100M | Regular: La cuenca está generalmente forestada | 15000 | galones | Ninguno | NO | 0 | mg/l |  | NO |  | NO | 127 | 0 | 0 | 3 | 4.72 | 4 | REQUIERE OBRAS MENORES | REQUIERE OBRAS MENORES | REQUIERE OBRAS MENORES | REQUIERE OBRAS MENORES | POCA DEFORESTACION SIN AFECTAR SISTEMA | B
2016-09-12 | 8 | FRANCISCO MORAZAN | 133 | Talanga | 4418 | Los Charcos | 2004 | Los Charcos | 1 | Junta de Agua Los Charcos | 1256 | 210 | 14.4547 | -87.0035 | PRRACAGUA | 1700000 | Acueducto por Bombeo | BUENO |  |  |  | Pozo Perforado | 60 | galones/minuto | 25 | galones/minuto | SI | SI | MAYOR A 100M | Bueno: La micro-cuenca está forestada. La toma de agua está cercada y protegida de contaminación | 15000 | galones | Desinfección con cloro | SI | 0.5 | mg/l |  | NO |  | NO | 210 | 0 | 0 | 1 | 3.89 | 4 | BUENAS CONDICIONES | BUENAS CONDICIONES | BUENAS CONDICIONES | BUENAS CONDICIONES | SIN DEFORESTAR | A
2016-09-13 | 8 | FRANCISCO MORAZAN | 133 | Talanga | 4424 | Ocotal de Jalaca | 1986 | El Ocotal de Jalaca | 1 | Junta de Agua El Ocotal de Jalaca | 423 | 75 | 14.3731 | -87.2093 | SANAA | 100000 | Acueducto por Gravedad | MALO |  |  |  | Quebrada | 8 | galones/minuto | 5 | galones/minuto | NO | NO | MAYOR A 100M | Malo: La cuenca está en fase de deforestación; la toma de agua no está directamente protegida pero no se observen afectaciones mayores | 8000 | galones | Desinfección con cloro | NO | 0 | mg/l |  | NO |  | NO | 75 | 0 | 0 | 3 | 1.45 | 4 | REQUIERE OBRAS MENORES | REQUIERE OBRAS MENORES | REQUIERE OBRAS MENORES | REQUIERE OBRAS MENORES | DEFORESTACION REGULAR POCA AFECTACION DEL SISTEMA | B
2016-09-12 | 8 | FRANCISCO MORAZAN | 133 | Talanga | 4432 | Palmira | 1994 | Palmira | 1 | Junta de Agua Palmira | 621 | 103 | 14.4443 | -87.0334 | Plan en Honduras | 200000 | Acueducto por Gravedad | BUENO |  |  |  | Quebrada | 75 | galones/minuto | 50 | galones/minuto | NO | SI | MENOR A 100M | Regular: La cuenca está generalmente forestada | 20000 | galones | Desinfección con cloro | SI | 0.5 | mg/l |  | NO |  | NO | 103 | 0 | 0 | 1 | 9.92 | 4 | BUENAS CONDICIONES | BUENAS CONDICIONES | BUENAS CONDICIONES | BUENAS CONDICIONES | POCA DEFORESTACION SIN AFECTAR SISTEMA | A
2016-09-12 | 8 | FRANCISCO MORAZAN | 133 | Talanga | 4415 | Portillo de los Izotes | 2001 | El Portillo de Los Izotes | 1 | Junta de Agua Portillo de los Izotes | 208 | 35 | 14.3373 | -87.1299 | SANAA | 275000 | Acueducto por Gravedad | BUENO |  |  |  | Quebrada | 18 | galones/minuto | 5 | galones/minuto | NO | SI | MENOR A 100M | Regular: La cuenca está generalmente forestada | 5000 | galones | Desinfección con cloro | NO | 0 | mg/l |  | NO |  | NO | 28 | 0 | 0 | 12 | 8.76 | 4 | BUENAS CONDICIONES | BUENAS CONDICIONES | BUENAS CONDICIONES | BUENAS CONDICIONES | POCA DEFORESTACION SIN AFECTAR SISTEMA | A
2016-10-20 | 8 | FRANCISCO MORAZAN | 133 | Talanga | 4445 | Rincon Grande | 2014 | Rincón Grande | 1 | Junta de Agua Rincón Grande | 293 | 67 | 14.3693 | -87.0539 | Municipalidad | 1000000 | Acueducto por Bombeo | BUENO |  |  |  | Pozo Perforado | 40 | galones/minuto | 15 | galones/minuto | NO | NO | MAYOR A 100M | Regular: La cuenca está generalmente forestada | 24000 | galones | Ninguno | NO | 0 | mg/l |  | NO |  | NO | 67 | 0 | 0 | 6 | 8.13 | 4 | BUENAS CONDICIONES | BUENAS CONDICIONES | BUENAS CONDICIONES | BUENAS CONDICIONES | POCA DEFORESTACION SIN AFECTAR SISTEMA | A
2016-10-20 | 8 | FRANCISCO MORAZAN | 133 | Talanga | 4435 | Rio Dulce | 2004 | Río Dulce, Colonia Evelio Cruz | 1 | Junta de Agua Río Dulce | 2091 | 357 | 14.4505 | -87.0365 | PRRACAGUA | 1551271 | Acueducto por Gravedad | BUENO |  |  |  | Quebrada | 100 | galones/minuto | 52 | galones/minuto | NO | SI | MAYOR A 100M | Regular: La cuenca está generalmente forestada | 30000 | galones | Desinfección con cloro | SI | 0.5 | mg/l |  | NO |  | NO | 297 | 0 | 0 | 12 | 4.59 | 4 | BUENAS CONDICIONES | BUENAS CONDICIONES | BUENAS CONDICIONES | BUENAS CONDICIONES | POCA DEFORESTACION SIN AFECTAR SISTEMA | A
2016-09-12 | 8 | FRANCISCO MORAZAN | 133 | Talanga | 4437 | San Antonio de Pastos | 2002 | San Antonio de Pastos | 1 | Junta de Agua San Antonio de Pastos | 307 | 52 | 14.3694 | -87.1633 | Municipalidad | 150000 | Acueducto por Gravedad | REGULAR |  |  |  | Quebrada | 7 | galones/minuto | 2 | galones/minuto | NO | NO | MAYOR A 100M | Regular: La cuenca está generalmente forestada | 5000 | galones | Ninguno | NO | 0 | mg/l |  | NO |  | NO | 38 | 0 | 0 | 1 | 2.51 | 4 | REQUIERE MANTENIMIENTO | REQUIERE MANTENIMIENTO | REQUIRE RECONSTRUCCION | REQUIERE MANTENIMIENTO | POCA DEFORESTACION SIN AFECTAR SISTEMA | B
2016-10-20 | 8 | FRANCISCO MORAZAN | 133 | Talanga | 4446 | Terrero Colorado | 2004 | Terrero Colorado | 1 | Junta de Agua Terrero Colorado | 160 | 28 | 14.5414 | -87.0846 | Comunidad, Municipalidad | 150000 | Acueducto por Gravedad | MALO |  |  |  | Quebrada | 4 | galones/minuto | 2 | galones/minuto | NO | NO | MAYOR A 100M | Malo: La cuenca está en fase de deforestación; la toma de agua no está directamente protegida pero no se observen afectaciones mayores | 7500 | galones | Ninguno | NO | 0 | mg/l |  | NO |  | NO | 28 | 0 | 0 | 1 | 1.95 | 4 | REQUIERE OBRAS MENORES | REQUIERE OBRAS MENORES | REQUIERE OBRAS MENORES | REQUIERE OBRAS MENORES | DEFORESTACION REGULAR POCA AFECTACION DEL SISTEMA | B
2016-09-12 | 8 | FRANCISCO MORAZAN | 133 | Talanga | 4439 | Valle Arriba | 2010 | Valle Arriba | 1 | Junta de Agua Valle Arriba | 328 | 56 | 14.4192 | -87.0402 | Municipalidad, OTRA, Unión Europea | 2100000 | Acueducto por Bombeo | BUENO |  |  |  | Quebrada | 70 | galones/minuto | 47 | galones/minuto | NO | SI | MAYOR A 100M | Bueno: La micro-cuenca está forestada. La toma de agua está cercada y protegida de contaminación | 15000 | galones | Desinfección con cloro | NO | 0 | mg/l |  | NO |  | NO | 56 | 0 | 0 | 1 | 17.03 | 4 | BUENAS CONDICIONES | BUENAS CONDICIONES | BUENAS CONDICIONES | BUENAS CONDICIONES | SIN DEFORESTAR | A
2016-09-12 | 8 | FRANCISCO MORAZAN | 133 | Talanga | 4476 | Zarzalosa | 1980 | La Zarzaloza | 1 | Junta de Agua La Zarzaloza | 282 | 48 | 14.4207 | -87.0136 | Plan en Honduras | 150000 | Acueducto por Gravedad | BUENO |  |  |  | Ojo de agua o manantial | 40 | galones/minuto | 5 | galones/minuto | SI | SI | MAYOR A 100M | Bueno: La micro-cuenca está forestada. La toma de agua está cercada y protegida de contaminación | 10000 | galones | Desinfección con cloro | NO | 0 | mg/l |  | NO |  | NO | 48 | 0 | 0 | 24 | 11.35 | 4 | BUENAS CONDICIONES | BUENAS CONDICIONES | BUENAS CONDICIONES | BUENAS CONDICIONES | SIN DEFORESTAR | A
2014-03-13 | 8 | FRANCISCO MORAZAN | 134 | Tatumbla | 1322 | sistema agua potable cuesta grande | 1990 | Cuesta Grande | 1 | junta de agua cuesta grande | 720 | 130 | 14.0125 | -87.0578 | Proyecto ALA 86/20 | 1700000 | Acueducto por Gravedad | BUENO |  |  |  | Quebrada | 10 | galones/minuto | 13 | galones/minuto | NO | SI | MAYOR A 100M | Bueno: La micro-cuenca está forestada. La toma de agua está cercada y protegida de contaminación | 15000 | galones | Desinfección con cloro | NO | 0 | mg/l | 2014-03-06 | NO | 2014-03-06 | NO | 130 | 0 | 0 | 4 | 1.05 | 4 | BUENAS CONDICIONES | BUENAS CONDICIONES | BUENAS CONDICIONES | BUENAS CONDICIONES | SIN DEFORESTAR | A
2013-12-12 | 8 | FRANCISCO MORAZAN | 134 | Tatumbla | 750 | Sistema de agua Cipres, Cruz del Arco y Sabanalarg | 1996 | Cipres, Sabana Larga, Cruz del Arco | 1 | Junta de agua Cipres, Cruz del Arco y Sabanalarga | 619 | 166 | 13.9642 | -87.1058 | SANAA | 1500000 | Acueducto por Gravedad | BUENO |  |  |  | Ojo de agua o manantial | 50 | galones/minuto | 38 | galones/minuto | SI | SI | MAYOR A 100M | Bueno: La micro-cuenca está forestada. La toma de agua está cercada y protegida de contaminación | 15000 | galones | Desinfección con cloro | NO | 0 | mg/l | 2013-12-04 | NO | 2013-12-04 | NO | 166 | 0 | 0 | 12 | 4.1 | 4 | BUENAS CONDICIONES | BUENAS CONDICIONES | BUENAS CONDICIONES | BUENAS CONDICIONES | SIN DEFORESTAR | A
2013-12-13 | 8 | FRANCISCO MORAZAN | 134 | Tatumbla | 763 | sistema de agua el Rodeo la loma sacatal | 1996 | El ZACATAL, La Loma, El Rodeo | 1 | Junta de agua de el Rodeo La loma y sacatal | 257 | 51 | 13.9662 | -87.1004 | Proyecto ALA 86/20 | 800000 | Acueducto por Gravedad | BUENO |  |  |  | Ojo de agua o manantial | 10 | galones/minuto | 20 | galones/minuto | NO | SI | MAYOR A 100M | Bueno: La micro-cuenca está forestada. La toma de agua está cercada y protegida de contaminación | 5000 | galones | Desinfección con cloro | NO | 0 | mg/l | 2013-12-05 | NO | 2013-12-05 | NO | 45 | 0 | 0 | 12 | 3.03 | 4 | BUENAS CONDICIONES | BUENAS CONDICIONES | REQUIERE MANTENIMIENTO | BUENAS CONDICIONES | SIN DEFORESTAR | A
2013-12-10 | 8 | FRANCISCO MORAZAN | 134 | Tatumbla | 762 | Sistema de agua la Union | 2007 | La Unión | 1 | Junta de agua la union | 261 | 52 | 13.9542 | -87.0301 | Unión Europea | 769000 | Acueducto por Bombeo | BUENO |  |  |  | Pozo Perforado | 4 | galones/minuto | 4 | galones/minuto | NO | NO | MAYOR A 100M | Bueno: La micro-cuenca está forestada. La toma de agua está cercada y protegida de contaminación | 5000 | galones | Ninguno | NO | 0 | mg/l | 2013-12-09 | NO | 2013-12-09 | NO | 48 | 48 | 48 | 8 | 1.14 | 4 | BUENAS CONDICIONES | BUENAS CONDICIONES | BUENAS CONDICIONES | BUENAS CONDICIONES | SIN DEFORESTAR | A
2013-12-06 | 8 | FRANCISCO MORAZAN | 134 | Tatumbla | 743 | Sistema de agua las moras | 2008 | Las Moras | 1 | Sistema de agua La Mora | 448 | 80 | 13.9806 | -87.1062 | Unión Europea | 1000000 | Acueducto por Gravedad | BUENO |  |  |  | Ojo de agua o manantial | 30 | galones/minuto | 20 | galones/minuto | SI | SI | MAYOR A 100M | Bueno: La micro-cuenca está forestada. La toma de agua está cercada y protegida de contaminación | 10000 | galones | Desinfección con cloro | SI | 0 | mg/l | 2013-05-08 | SI | 2013-05-08 | SI | 80 | 0 | 0 | 24 | 5.11 | 4 | BUENAS CONDICIONES | BUENAS CONDICIONES | BUENAS CONDICIONES | BUENAS CONDICIONES | SIN DEFORESTAR | A
2013-12-04 | 8 | FRANCISCO MORAZAN | 134 | Tatumbla | 723 | Sistema de agua Linaca | 1972 | Linaca | 1 | Municipalidad Tatumbla Linaca | 562 | 192 | 13.9807 | -87.106 |  |  | Acueducto por Gravedad | REGULAR |  |  |  | Ojo de agua o manantial | 40 | galones/minuto | 75 | galones/minuto | NO | SI | MAYOR A 100M | Regular: La cuenca está generalmente forestada | 10000 | galones | Desinfección con cloro | NO | 0 | mg/l | 2013-12-03 | NO | 2013-12-03 | NO | 197 | 0 | 0 | 24 | 2.77 | 2 | REQUIERE MANTENIMIENTO | REQUIERE MANTENIMIENTO | REQUIERE OBRAS MENORES | REQUIERE MANTENIMIENTO | POCA DEFORESTACION SIN AFECTAR SISTEMA | B
2013-12-06 | 8 | FRANCISCO MORAZAN | 134 | Tatumbla | 761 | Sistema de agua Macuelizo | 1985 | Macuelizo | 1 | Junta de agua Macuelizo | 321 | 75 | 14.0004 | -87.0506 | Fondo Hondureño de Inversión Social | 900000 | Acueducto por Gravedad | BUENO |  |  |  | Ojo de agua o manantial | 4 | galones/minuto | 5 | galones/minuto | NO | SI | MAYOR A 100M | Bueno: La micro-cuenca está forestada. La toma de agua está cercada y protegida de contaminación | 12000 | galones | Desinfección con cloro | SI | 2 | mg/l | 2013-12-09 | NO | 2013-12-09 | SI | 75 | 0 | 0 | 2 | 0.73 | 4 | BUENAS CONDICIONES | BUENAS CONDICIONES | BUENAS CONDICIONES | BUENAS CONDICIONES | SIN DEFORESTAR | A
2013-12-10 | 8 | FRANCISCO MORAZAN | 134 | Tatumbla | 722 | sistema de agua nalipo | 1970 | Nalipo | 1 | Municipalidad Tatumbla nalipo | 85 | 35 | 13.9806 | -87.1063 |  |  | Acueducto por Gravedad | REGULAR |  |  |  | Ojo de agua o manantial | 16 | galones/minuto | 20 | galones/minuto | NO | SI | MAYOR A 100M | Regular: La cuenca está generalmente forestada | 10000 | galones | Desinfección con cloro | NO | 0 | mg/l | 2013-12-03 | NO | 2013-12-03 | NO | 35 | 0 | 0 | 24 | 6.23 | 4 | REQUIERE MANTENIMIENTO | REQUIERE MANTENIMIENTO | REQUIERE MANTENIMIENTO | REQUIERE MANTENIMIENTO | POCA DEFORESTACION SIN AFECTAR SISTEMA | B
2013-12-03 | 8 | FRANCISCO MORAZAN | 134 | Tatumbla | 759 | Sistema de agua Plan de la lima | 1996 | Plan de La Lima | 1 | junta de agua plan de la lima | 225 | 51 | 13.9586 | -87.1014 | American Water Relief, SANAA | 1400000 | Acueducto por Gravedad | BUENO |  |  |  | Quebrada | 10 | galones/minuto | 12 | galones/minuto | SI | SI | MAYOR A 100M | Bueno: La micro-cuenca está forestada. La toma de agua está cercada y protegida de contaminación | 10000 | galones | Desinfección con cloro | NO | 0 | mg/l | 2013-12-04 | NO | 2013-12-04 | NO | 41 | 0 | 0 | 12 | 3.32 | 4 | BUENAS CONDICIONES | BUENAS CONDICIONES | BUENAS CONDICIONES | BUENAS CONDICIONES | SIN DEFORESTAR | A
2013-12-02 | 8 | FRANCISCO MORAZAN | 134 | Tatumbla | 728 | sistema de agua tatumbla | 1986 | Tatumbla | 1 | Municipalidad Tatumbla | 1083 | 408 | 14.0095 | -87.0801 | SANAA | 1500000 | Acueducto por Gravedad | CAIDO |  |  |  | Quebrada | 100 | galones/minuto | 72 | galones/minuto | NO | SI | MAYOR A 100M | Bueno: La micro-cuenca está forestada. La toma de agua está cercada y protegida de contaminación | 40000 | galones | Desinfección con cloro | NO | 0 | mg/l | 2013-12-03 | NO | 2013-12-03 | NO | 408 | 0 | 0 | 24 | 3.34 | 4 | REQUIRE RECONSTRUCCION | REQUIRE RECONSTRUCCION | REQUIERE MANTENIMIENTO | REQUIERE MANTENIMIENTO | SIN DEFORESTAR | B
2014-05-27 | 8 | FRANCISCO MORAZAN | 135 | Valle de Angeles | 1794 | Acueducto Sabanetas | 1988 | La Sabaneta | 1 | Junta de agua La Sabaneta | 442 | 75 | 14.1942 | -87.014 |  |  | Acueducto por Gravedad | REGULAR |  |  |  | Quebrada | 28 | galones/minuto | 28 | galones/minuto | NO | SI | MAYOR A 100M | Regular: La cuenca está generalmente forestada | 6238 | galones | Desinfección con cloro | SI | 0.3 | mg/l | 2014-05-28 | NO | 2014-05-28 | NO | 75 | 0 | 0 | 24 | 5.09 | 4 | REQUIERE MANTENIMIENTO | REQUIERE MANTENIMIENTO | REQUIERE MANTENIMIENTO | REQUIERE MANTENIMIENTO | POCA DEFORESTACION SIN AFECTAR SISTEMA | A
2016-08-19 | 8 | FRANCISCO MORAZAN | 135 | Valle de Angeles | 4398 | Barrio El Cantón | 2005 | Barrio El Cantón | 1 | junta de agua barrio el canton | 1155 | 210 | 14.1813 | -87.0679 | Comunidad, SANAA, Fondo Hondureño de Inversión Social | 715000 | Acueducto por Gravedad | REGULAR |  |  |  | Ninguno | 35 | galones/minuto | 26 | galones/minuto | SI | SI | MAYOR A 100M | Bueno: La micro-cuenca está forestada. La toma de agua está cercada y protegida de contaminación | 20000 | galones | Filtración rápida | SI | 0 | mg/l | 2014-11-07 | NO | 2014-11-07 | NO | 220 | 0 | 0 | 24 | 2.17 | 4 | REQUIERE MANTENIMIENTO | REQUIERE MANTENIMIENTO | BUENAS CONDICIONES | BUENAS CONDICIONES | SIN DEFORESTAR | A
2016-08-19 | 8 | FRANCISCO MORAZAN | 135 | Valle de Angeles | 3616 | Chaguitillos, El Sauce y Las Cañadas | 1990 | Las Cañadas, El Sauce, Chaguitillo | 1 | Junta De Agua Chaguitillo, Cañada y Sauce | 985 | 159 | 14.1557 | -87.0835 |  |  | Acueducto por Gravedad | BUENO |  |  |  | Quebrada | 83 | galones/minuto | 66 | galones/minuto | SI | SI | MAYOR A 100M | Bueno: La micro-cuenca está forestada. La toma de agua está cercada y protegida de contaminación | 15000 | galones | Ninguno | NO | 0 | mg/l |  | NO |  | NO | 159 | 0 | 0 | 1 | 7.11 | 4 | BUENAS CONDICIONES | BUENAS CONDICIONES | BUENAS CONDICIONES | BUENAS CONDICIONES | SIN DEFORESTAR | A
2016-08-19 | 8 | FRANCISCO MORAZAN | 135 | Valle de Angeles | 3640 | chinacla | 1999 | Chinacla | 1 | Junta de Agua Chinacla | 29 | 11 | 14.1784 | -87.1054 | OTRA | 68000 | Acueducto por Gravedad | BUENO |  |  |  | Ojo de agua o manantial | 5 | galones/minuto | 3 | galones/minuto | SI | SI | MAYOR A 100M | Bueno: La micro-cuenca está forestada. La toma de agua está cercada y protegida de contaminación | 6000 | galones | Ninguno | NO | 0 | mg/l |  | NO |  | NO | 11 | 0 | 0 | 2 | 6.19 | 4 | BUENAS CONDICIONES | REQUIERE MANTENIMIENTO | REQUIERE MANTENIMIENTO | REQUIERE MANTENIMIENTO | SIN DEFORESTAR | A
2016-08-19 | 8 | FRANCISCO MORAZAN | 135 | Valle de Angeles | 3639 | Chiquistepe | 2011 | Chiquistepe | 1 | junta de agua chiquistepe | 268 | 45 | 14.182 | -87.0252 | Municipalidad, OTRA | 185000 | Acueducto por Gravedad | BUENO |  |  |  | Quebrada | 35 | galones/minuto | 27 | galones/minuto | SI | SI | MAYOR A 100M | Bueno: La micro-cuenca está forestada. La toma de agua está cercada y protegida de contaminación | 10 | galones | Ninguno | NO | 0 | mg/l |  | NO |  | NO | 45 | 0 | 0 | 22 | 10.6 | 1 | BUENAS CONDICIONES | BUENAS CONDICIONES | BUENAS CONDICIONES | BUENAS CONDICIONES | SIN DEFORESTAR | A
2016-08-19 | 8 | FRANCISCO MORAZAN | 135 | Valle de Angeles | 4402 | El Carmelo, La Leona y La Esperanza | 1993 | La Esperanza, La Leona, El Carmelo | 1 | Junta De agua Carmelo, La Leona Y La Esperanza | 1303 | 224 | 14.1673 | -87.0137 | Ninguna, Comunidad, Proyecto ALA 86/20 | 1158000 | Acueducto por Gravedad | REGULAR |  |  |  | Quebrada | 180 | galones/minuto | 45 | galones/minuto | NO | SI | MAYOR A 100M | Bueno: La micro-cuenca está forestada. La toma de agua está cercada y protegida de contaminación | 28000 | galones | Desinfección con cloro | NO | 0 | mg/l | 2013-03-14 | SI | 2013-03-14 | SI | 380 | 0 | 0 | 2 | 6.45 | 4 | REQUIERE MANTENIMIENTO | REQUIERE MANTENIMIENTO | BUENAS CONDICIONES | BUENAS CONDICIONES | SIN DEFORESTAR | A
2016-08-19 | 8 | FRANCISCO MORAZAN | 135 | Valle de Angeles | 3641 | EL Guancaste | 1994 | El Guanacaste | 1 | Junta de Agua El Guanacaste | 279 | 49 | 14.1193 | -86.9805 |  |  | Acueducto por Gravedad | BUENO |  |  |  | Quebrada | 43 | galones/minuto | 25 | galones/minuto | SI | SI | MAYOR A 100M | Bueno: La micro-cuenca está forestada. La toma de agua está cercada y protegida de contaminación | 8000 | galones | Ninguno | NO | 0 | mg/l |  | NO |  | NO | 75 | 0 | 0 | 24 | 7.81 | 4 | BUENAS CONDICIONES | BUENAS CONDICIONES | BUENAS CONDICIONES | BUENAS CONDICIONES | SIN DEFORESTAR | A
2016-08-19 | 8 | FRANCISCO MORAZAN | 135 | Valle de Angeles | 3643 | El Liquidambar | 1993 | El Liquidámbar | 1 | Junta de Agua Liquidambar | 250 | 50 | 14.1887 | -87.4328 | Unidad de Reconstrucción, Municipalidad, OTRA | 551000 | Acueducto por Gravedad | BUENO |  |  |  | Quebrada | 25 | galones/minuto | 20 | galones/minuto | SI | SI | MAYOR A 100M | Bueno: La micro-cuenca está forestada. La toma de agua está cercada y protegida de contaminación | 10000 | galones | Ninguno | NO | 0 | mg/l |  | NO |  | NO | 50 | 0 | 0 | 24 | 6.81 | 4 | BUENAS CONDICIONES | BUENAS CONDICIONES | BUENAS CONDICIONES | BUENAS CONDICIONES | SIN DEFORESTAR | A
2016-09-14 | 8 | FRANCISCO MORAZAN | 135 | Valle de Angeles | 4460 | EL Molino | 1953 | El Molino | 1 | JASS El Molino | 425 | 70 | 14.1529 | -87.0571 | OTRA | 15000 | Acueducto por Gravedad | BUENO |  |  |  | Quebrada | 20 | galones/minuto | 15 | galones/minuto | NO | SI | MENOR A 100M | Bueno: La micro-cuenca está forestada. La toma de agua está cercada y protegida de contaminación | 1680 | galones | Ninguno | NO | 0 | mg/l |  | NO |  | NO | 70 | 0 | 0 | 24 | 3.89 | 1 | BUENAS CONDICIONES | BUENAS CONDICIONES | BUENAS CONDICIONES | BUENAS CONDICIONES | SIN DEFORESTAR | A
2016-08-19 | 8 | FRANCISCO MORAZAN | 135 | Valle de Angeles | 4400 | El Portillo | 2007 | El Portillo | 1 | Junta de Agua El Portillo | 158 | 27 | 14.1902 | -87.07 | PRRACAGUA, Ninguna | 1160000 | Acueducto por Gravedad | BUENO |  |  |  | Quebrada | 20 | galones/minuto | 15 | galones/minuto | SI | SI | MAYOR A 100M | Bueno: La micro-cuenca está forestada. La toma de agua está cercada y protegida de contaminación | 5000 | galones | Ninguno | NO | 0 | mg/l | 2012-03-19 | SI | 2012-03-19 | SI | 37 | 0 | 0 | 24 | 7.37 | 4 | BUENAS CONDICIONES | BUENAS CONDICIONES | BUENAS CONDICIONES | BUENAS CONDICIONES | SIN DEFORESTAR | A
2016-09-08 | 8 | FRANCISCO MORAZAN | 135 | Valle de Angeles | 4486 | El Porvenir | 2011 | El Porvenir | 1 | JAAS El Porvenir | 192 | 32 | 14.171 | -87.0286 | OTRA | 500000 | Acueducto por Gravedad | BUENO |  |  |  | Ojo de agua o manantial | 15 | galones/minuto | 10 | galones/minuto | SI | SI | MAYOR A 100M | Bueno: La micro-cuenca está forestada. La toma de agua está cercada y protegida de contaminación | 5000 | galones | Ninguno | NO | 0 | mg/l |  | NO |  | NO | 32 | 0 | 0 | 24 | 6.39 | 4 | BUENAS CONDICIONES | REQUIERE MANTENIMIENTO | REQUIERE MANTENIMIENTO | REQUIERE MANTENIMIENTO | SIN DEFORESTAR | A
2016-10-04 | 8 | FRANCISCO MORAZAN | 135 | Valle de Angeles | 4466 | El Socorro | 2011 | El Socorro | 1 | JAAS El Socorro | 105 | 21 | 14.185 | -87.0384 | Comunidad | 400000 | Acueducto por Gravedad | REGULAR |  |  |  | Río | 10 | galones/minuto | 10 | galones/minuto | SI | SI | MAYOR A 100M | Regular: La cuenca está generalmente forestada | 5000 | galones | Ninguno | NO | 0 | mg/l |  | NO |  | NO | 21 | 0 | 0 | 24 | 6.49 | 4 | REQUIERE MANTENIMIENTO | REQUIERE MANTENIMIENTO | REQUIERE MANTENIMIENTO | REQUIERE MANTENIMIENTO | POCA DEFORESTACION SIN AFECTAR SISTEMA | B
2016-08-19 | 8 | FRANCISCO MORAZAN | 135 | Valle de Angeles | 4401 | El zarzal | 1987 | El Porvenir | 1 | Municipalidad de Valle de Ángeles | 5400 | 900 | 14.1704 | -87.0315 | SANAA | 460000 | Acueducto por Gravedad | REGULAR |  |  |  | Quebrada | 56 | galones/minuto | 98 | galones/minuto | SI | SI | MAYOR A 100M | Bueno: La micro-cuenca está forestada. La toma de agua está cercada y protegida de contaminación | 12000 | galones | Ninguno | NO | 0 | mg/l | 2014-10-28 | NO | 2014-10-28 | NO | 172 | 0 | 0 | 24 | 4.44 | 3 | REQUIERE MANTENIMIENTO | REQUIERE OBRAS MENORES | REQUIRE RECONSTRUCCION | REQUIERE MANTENIMIENTO | SIN DEFORESTAR | B
2016-09-08 | 8 | FRANCISCO MORAZAN | 135 | Valle de Angeles | 4488 | Jocomico |  | El Jocomico | 1 | JAAS Jocomico | 120 | 21 | 14.1585 | -87.0035 | OTRA | 600000 | Acueducto por Gravedad | REGULAR |  |  |  | Quebrada | 20 | galones/minuto | 12 | galones/minuto | SI | SI | MAYOR A 100M | Regular: La cuenca está generalmente forestada | 1320 | galones | Ninguno | NO | 0 | mg/l |  | NO |  | NO | 21 | 0 | 0 | 24 | 12.98 | 3 | REQUIERE MANTENIMIENTO | REQUIERE MANTENIMIENTO | REQUIERE MANTENIMIENTO | REQUIERE MANTENIMIENTO | POCA DEFORESTACION SIN AFECTAR SISTEMA | B
2016-08-19 | 8 | FRANCISCO MORAZAN | 135 | Valle de Angeles | 3619 | La Escondida | 2005 | La Escondida | 1 | Junta de Agua La Escondida | 1055 | 150 | 14.1623 | -87.0602 | Municipalidad | 48000 | Acueducto por Gravedad | BUENO |  |  |  | Quebrada | 52 | galones/minuto | 47 | galones/minuto | SI | SI | MENOR A 100M | Regular: La cuenca está generalmente forestada | 9000 | galones | Desinfección con cloro | SI | 0.3 | mg/l |  | NO |  | NO | 150 | 0 | 0 | 24 | 4.72 | 3 | BUENAS CONDICIONES | REQUIERE MANTENIMIENTO | BUENAS CONDICIONES | REQUIERE MANTENIMIENTO | POCA DEFORESTACION SIN AFECTAR SISTEMA | A
2016-09-14 | 8 | FRANCISCO MORAZAN | 135 | Valle de Angeles | 4487 | Las Martitas | 2005 | Las Martitas | 1 | JAAS Las Martitas | 420 | 70 | 14.1787 | -87.0301 | OTRA | 300000 | Acueducto por Gravedad | BUENO |  |  |  | Ojo de agua o manantial | 2.75 | galones/minuto | 2.75 | galones/minuto | NO | NO | MENOR A 100M | Regular: La cuenca está generalmente forestada | 5000 | galones | Desinfección con cloro | NO | 0 | mg/l |  | NO |  | NO | 70 | 0 | 0 | 0.3 | 0.54 | 4 | BUENAS CONDICIONES | BUENAS CONDICIONES | BUENAS CONDICIONES | BUENAS CONDICIONES | POCA DEFORESTACION SIN AFECTAR SISTEMA | A
2016-10-04 | 8 | FRANCISCO MORAZAN | 135 | Valle de Angeles | 4465 | Los Lirios | 2003 | los Lirios | 1 | JAAS Los Lirios | 285 | 57 | 14.1648 | -87.0601 | Comunidad | 400000 | Acueducto por Gravedad | REGULAR |  |  |  | Ojo de agua o manantial | 14 | galones/minuto | 9 | galones/minuto | SI | SI | MAYOR A 100M | Regular: La cuenca está generalmente forestada | 15000 | galones | Ninguno | NO | 0 | mg/l |  | NO |  | NO | 57 | 0 | 0 | 12 | 3.35 | 4 | REQUIERE MANTENIMIENTO | REQUIERE MANTENIMIENTO | BUENAS CONDICIONES | REQUIERE MANTENIMIENTO | POCA DEFORESTACION SIN AFECTAR SISTEMA | A
2016-10-04 | 8 | FRANCISCO MORAZAN | 135 | Valle de Angeles | 4484 | Quebrada Honda | 2006 | Loma del Suyate, Quebrada Honda | 1 | JAAS Quebrada Honda | 558 | 93 | 14.1574 | -87.0828 | PRRACAGUA | 1200000 | Acueducto por Gravedad | BUENO |  |  |  | Ojo de agua o manantial | 30 | galones/minuto | 22 | galones/minuto | SI | SI | MAYOR A 100M | Bueno: La micro-cuenca está forestada. La toma de agua está cercada y protegida de contaminación | 18799 | galones | Ninguno | SI | 0 | mg/l |  | NO |  | NO | 81 | 0 | 0 | 24 | 5.05 | 4 | BUENAS CONDICIONES | BUENAS CONDICIONES | REQUIERE MANTENIMIENTO | REQUIERE MANTENIMIENTO | SIN DEFORESTAR | A
2016-08-19 | 8 | FRANCISCO MORAZAN | 135 | Valle de Angeles | 3617 | San Francisco | 1985 | El Porvenir | 1 | Municipalidad de Valle de Ángeles | 4200 | 700 | 14.1697 | -87.0318 | SANAA | 250 | Acueducto por Gravedad | REGULAR |  |  |  | Quebrada | 300 | galones/minuto | 165 | galones/minuto | SI | SI | MAYOR A 100M | Bueno: La micro-cuenca está forestada. La toma de agua está cercada y protegida de contaminación | 115000 | galones | Ninguno | NO | 0 | mg/l |  | NO |  | NO | 1600 | 0 | 0 | 10 | 2.55 | 4 | REQUIERE MANTENIMIENTO | BUENAS CONDICIONES | REQUIERE MANTENIMIENTO | REQUIERE MANTENIMIENTO | SIN DEFORESTAR | A
2016-09-14 | 8 | FRANCISCO MORAZAN | 135 | Valle de Angeles | 4512 | Sistema El Guayabo | 2000 | El Guayabo | 1 | JAAS El Guayabo | 180 | 30 | 14.1624 | -87.0023 | CARITAS | 800000 | Acueducto por Gravedad | MALO |  |  |  | Ojo de agua o manantial | 20 | galones/minuto | 18 | galones/minuto | SI | SI | MAYOR A 100M | Bueno: La micro-cuenca está forestada. La toma de agua está cercada y protegida de contaminación | 5000 | galones | Ninguno | NO | 0 | mg/l |  | NO |  | NO | 20 | 0 | 0 | 24 | 13.63 | 4 | REQUIERE OBRAS MENORES | REQUIERE OBRAS MENORES | BUENAS CONDICIONES | BUENAS CONDICIONES | SIN DEFORESTAR | A
2016-10-24 | 8 | FRANCISCO MORAZAN | 136 | Villa de San Francisco | 4448 | Altos de la Villa | 2007 | Altos de la Villa | 1 | Junta de Agua Altos de la Villa | 318 | 80 | 14.1593 | -86.9836 | Comunidad, Municipalidad | 550000 | Acueducto por Gravedad | MALO |  |  |  | Quebrada | 70 | galones/minuto | 60 | galones/minuto | NO | NO | MAYOR A 100M | Regular: La cuenca está generalmente forestada | 15000 | galones | Desinfección con cloro | SI | 0.5 | mg/l |  | NO |  | NO | 80 | 0 | 0 | 4 | 11.92 | 4 | REQUIERE OBRAS MENORES | REQUIERE OBRAS MENORES | REQUIERE OBRAS MENORES | REQUIERE OBRAS MENORES | POCA DEFORESTACION SIN AFECTAR SISTEMA | B
2016-10-24 | 8 | FRANCISCO MORAZAN | 136 | Villa de San Francisco | 4541 | Colonia Brisas de San Francisco y Panjuin | 1993 | Colonia Brisas de San Francisco y Panjuin | 1 | Junta de Agua Colonia Brisas de San Fco y Panjuin | 329 | 62 | 14.1856 | -86.9948 | Proyecto ALA 86/20 | 160000 | Acueducto por Gravedad | BUENO |  |  |  | Quebrada | 19 | galones/minuto | 17 | galones/minuto | NO | SI | MAYOR A 100M | Regular: La cuenca está generalmente forestada | 15000 | galones | Desinfección con cloro | SI | 0.5 | mg/l |  | NO |  | NO | 54 | 0 | 0 | 24 | 4.79 | 4 | BUENAS CONDICIONES | BUENAS CONDICIONES | BUENAS CONDICIONES | BUENAS CONDICIONES | POCA DEFORESTACION SIN AFECTAR SISTEMA | A
2016-06-05 | 8 | FRANCISCO MORAZAN | 136 | Villa de San Francisco | 3692 | El Coyolito | 2004 | El Coyolito | 1 | JAAS El Coyolito | 350 | 70 | 14.1898 | -86.9928 | PRRACAGUA | 600000 | Acueducto por Gravedad | BUENO |  |  |  | Ojo de agua o manantial | 15 | galones/minuto | 13 | galones/minuto | SI | SI | MENOR A 100M | Bueno: La micro-cuenca está forestada. La toma de agua está cercada y protegida de contaminación | 5000 | galones | Desinfección con cloro | SI | 0.5 | mg/l |  | NO |  | NO | 70 | 0 | 0 | 24 | 2.92 | 4 | BUENAS CONDICIONES | BUENAS CONDICIONES | BUENAS CONDICIONES | BUENAS CONDICIONES | SIN DEFORESTAR | A
2016-09-13 | 8 | FRANCISCO MORAZAN | 136 | Villa de San Francisco | 4452 | El Hato | 2004 | El Hato | 1 | Junta de Agua El Hato | 305 | 42 | 14.1787 | -86.9938 | Municipalidad | 244000 | Acueducto por Gravedad | BUENO |  |  |  | Quebrada | 150 | galones/minuto | 20 | galones/minuto | SI | SI | MAYOR A 100M | Regular: La cuenca está generalmente forestada | 5000 | galones | Ninguno | SI | 0 | mg/l |  | NO |  | NO | 42 | 0 | 0 | 24 | 48.66 | 4 | BUENAS CONDICIONES | BUENAS CONDICIONES | REQUIERE MANTENIMIENTO | BUENAS CONDICIONES | POCA DEFORESTACION SIN AFECTAR SISTEMA | A
2016-10-24 | 8 | FRANCISCO MORAZAN | 136 | Villa de San Francisco | 4453 | El Pedregal | 1988 | El Pedregal | 1 | Junta de Agua El Pedregal | 494 | 135 | 14.1934 | -87.0146 | SANAA, Municipalidad | 200000 | Acueducto por Gravedad | REGULAR |  |  |  | Quebrada | 350 | galones/minuto | 45 | galones/minuto | NO | SI | MAYOR A 100M | Malo: La cuenca está en fase de deforestación; la toma de agua no está directamente protegida pero no se observen afectaciones mayores | 15000 | galones | Desinfección con cloro | SI | 1 | mg/l |  | NO |  | NO | 119 | 0 | 0 | 24 | 40.08 | 4 | REQUIERE MANTENIMIENTO | REQUIERE MANTENIMIENTO | REQUIERE MANTENIMIENTO | REQUIERE MANTENIMIENTO | DEFORESTACION REGULAR POCA AFECTACION DEL SISTEMA | A
2016-10-24 | 8 | FRANCISCO MORAZAN | 136 | Villa de San Francisco | 4536 | Guarumas | 1988 | Guarumas | 1 | Junta de Agua Guarumas | 117 | 18 | 14.2211 | -86.901 | Proyecto ALA 86/20 | 150000 | Acueducto por Gravedad | REGULAR |  |  |  | Ojo de agua o manantial | 9 | galones/minuto | 5 | galones/minuto | NO | SI | MAYOR A 100M | Bueno: La micro-cuenca está forestada. La toma de agua está cercada y protegida de contaminación | 5000 | galones | Ninguno | NO | 0 | mg/l |  | NO |  | NO | 18 | 0 | 0 | 12 | 6.81 | 4 | REQUIERE MANTENIMIENTO | BUENAS CONDICIONES | REQUIERE MANTENIMIENTO | BUENAS CONDICIONES | SIN DEFORESTAR | A
2016-09-13 | 8 | FRANCISCO MORAZAN | 136 | Villa de San Francisco | 4503 | La Mesa | 2004 | La Mesa | 1 | Junta de Agua La Mesa | 545 | 76 | 14.1787 | -86.9938 | Municipalidad | 500000 | Acueducto por Gravedad | BUENO |  |  |  | Quebrada | 150 | galones/minuto | 30 | galones/minuto | SI | SI | MAYOR A 100M | Regular: La cuenca está generalmente forestada | 12000 | galones | Desinfección con cloro | SI | 0 | mg/l |  | NO |  | NO | 76 | 0 | 0 | 24 | 26.89 | 4 | BUENAS CONDICIONES | BUENAS CONDICIONES | BUENAS CONDICIONES | BUENAS CONDICIONES | POCA DEFORESTACION SIN AFECTAR SISTEMA | A
2016-09-13 | 8 | FRANCISCO MORAZAN | 136 | Villa de San Francisco | 4455 | La Sabana | 1985 | La Sabana | 1 | Junta de Agua La Sabana | 326 | 56 | 14.1933 | -87.0013 | Fondo Hondureño de Inversión Social | 250000 | Acueducto por Gravedad | BUENO |  |  |  | Ojo de agua o manantial | 15 | galones/minuto | 13 | galones/minuto | NO | SI | MAYOR A 100M | Bueno: La micro-cuenca está forestada. La toma de agua está cercada y protegida de contaminación | 5000 | galones | Ninguno | NO | 0 | mg/l |  | NO |  | NO | 56 | 0 | 0 | 6 | 3.65 | 4 | BUENAS CONDICIONES | BUENAS CONDICIONES | BUENAS CONDICIONES | BUENAS CONDICIONES | SIN DEFORESTAR | A
2016-10-25 | 8 | FRANCISCO MORAZAN | 136 | Villa de San Francisco | 4531 | Monte Leon | 2002 | Monte Leon | 1 | Junta de Agua Monte León | 84 | 18 | 14.1467 | -86.9464 | Diaconia Nacional | 150000 | Acueducto por Gravedad | BUENO |  |  |  | Ojo de agua o manantial | 40 | galones/minuto | 30 | galones/minuto | SI | SI | MAYOR A 100M | Regular: La cuenca está generalmente forestada | 5000 | galones | Desinfección con cloro | NO | 0 | mg/l |  | NO |  | NO | 12 | 0 | 0 | 3 | 45.42 | 4 | BUENAS CONDICIONES | BUENAS CONDICIONES | BUENAS CONDICIONES | BUENAS CONDICIONES | POCA DEFORESTACION SIN AFECTAR SISTEMA | A
2016-10-24 | 8 | FRANCISCO MORAZAN | 136 | Villa de San Francisco | 4543 | Nuevo Progreso | 2003 | Nuevo Progreso, Agua Tivia, Barrio San Manuel, Barrio La Trinidad | 1 | Junta de Agua de Nuevo Progreso | 4089 | 485 | 14.1787 | -86.9938 | Agua para el Pueblo | 700000 | Acueducto por Gravedad | BUENO |  |  |  | Quebrada | 150 | galones/minuto | 100 | galones/minuto | SI | SI | MAYOR A 100M | Regular: La cuenca está generalmente forestada | 85000 | galones | Desinfección con cloro | NO | 0 | mg/l |  | NO |  | NO | 337 | 0 | 0 | 24 | 6.06 | 4 | BUENAS CONDICIONES | BUENAS CONDICIONES | BUENAS CONDICIONES | BUENAS CONDICIONES | POCA DEFORESTACION SIN AFECTAR SISTEMA | A
2016-10-24 | 8 | FRANCISCO MORAZAN | 136 | Villa de San Francisco | 3683 | Pajuin | 1993 | Panjuín | 1 | JAAS El Coyolito | 11 | 56 | 14.1857 | -86.9946 | Proyecto ALA 86/20 | 100000 | Acueducto por Gravedad | BUENO |  |  |  | Ojo de agua o manantial | 10 | galones/minuto | 9 | galones/minuto | SI | SI | MENOR A 100M | Bueno: La micro-cuenca está forestada. La toma de agua está cercada y protegida de contaminación | 5000 | galones | Filtración rápida | SI | 0.6 | mg/l |  | NO |  | NO | 56 | 0 | 0 | 24 | 2.43 | 4 | BUENAS CONDICIONES | BUENAS CONDICIONES | BUENAS CONDICIONES | BUENAS CONDICIONES | SIN DEFORESTAR | A
2016-09-12 | 8 | FRANCISCO MORAZAN | 136 | Villa de San Francisco | 4475 | Pueblo Nuevo | 2008 | Pueblo Nuevo | 1 | Junta de Agua Pueblo Nuevo | 1380 | 240 | 14.17 | -86.9968 | PRRACAGUA | 2000000 | Acueducto por Gravedad | BUENO |  |  |  | Quebrada | 150 | galones/minuto | 90 | galones/minuto | SI | SI | MAYOR A 100M | Bueno: La micro-cuenca está forestada. La toma de agua está cercada y protegida de contaminación | 15000 | galones | Desinfección con cloro | SI | 0.5 | mg/l |  | NO |  | NO | 240 | 0 | 0 | 24 | 8.52 | 3 | BUENAS CONDICIONES | BUENAS CONDICIONES | BUENAS CONDICIONES | BUENAS CONDICIONES | SIN DEFORESTAR | A
2016-10-24 | 8 | FRANCISCO MORAZAN | 136 | Villa de San Francisco | 4462 | Villa de San Francisco | 1989 | Villa de San Francisco, Villa Unión #2, Villa Unión # 1 | 1 | Municipalidad Villa de San Francisco | 6845 | 1378 | 14.1527 | -86.9871 | USAID | 2000000 | Acueducto por Gravedad | MALO |  |  |  | Quebrada | 600 | galones/minuto | 522 | galones/minuto | NO | SI | MENOR A 100M | Bueno: La micro-cuenca está forestada. La toma de agua está cercada y protegida de contaminación | 65000 | galones | Desinfección con cloro | SI | 0.2 | mg/l |  | NO |  | NO | 1295 | 0 | 0 | 3 | 6.31 | 2 | REQUIERE OBRAS MENORES | BUENAS CONDICIONES | REQUIERE MANTENIMIENTO | BUENAS CONDICIONES | SIN DEFORESTAR | A
2015-08-04 | 8 | FRANCISCO MORAZAN | 137 | Vallecillo | 3309 | Sistema de agua Brisas del Coyolar | 1992 | Brisas del Coyolar | 1 | Junta de agua Brisas del coyolar | 204 | 34 | 14.3137 | -87.1914 | Proyecto ALA 86/20 | 200 | Acueducto por Gravedad | REGULAR |  |  |  | Quebrada | 5 | galones/minuto | 8 | galones/minuto | SI | SI | MAYOR A 100M | Regular: La cuenca está generalmente forestada | 5 | galones | Desinfección con cloro | SI | 0 | mg/l |  | NO |  | NO | 34 | 0 | 0 | 12 | 2 | 1 | REQUIERE MANTENIMIENTO | REQUIERE MANTENIMIENTO | REQUIERE MANTENIMIENTO | REQUIERE MANTENIMIENTO | POCA DEFORESTACION SIN AFECTAR SISTEMA | B
2015-07-07 | 8 | FRANCISCO MORAZAN | 137 | Vallecillo | 3088 | sistema de agua el encinal | 1993 | El Encinal | 1 | junta de agua el encinal | 150 | 25 | 14.31.589 | -87.19.817 | Proyecto ALA 86/20 | 600 | Acueducto por Gravedad | BUENO |  |  |  | Quebrada | 4 | galones/minuto | 6 | galones/minuto | SI | SI | MAYOR A 100M | Regular: La cuenca está generalmente forestada | 5 | galones | Desinfección con cloro | NO | 0 | mg/l |  | NO |  | NO | 25 | 0 | 0 | 24 | 2.18 | 1 | BUENAS CONDICIONES | REQUIERE MANTENIMIENTO | REQUIERE MANTENIMIENTO | REQUIERE MANTENIMIENTO | POCA DEFORESTACION SIN AFECTAR SISTEMA | B
2015-07-04 | 8 | FRANCISCO MORAZAN | 137 | Vallecillo | 3085 | sistema de agua la union o aguacatal | 2010 | La Union o El Aguacatal | 1 | junta de agua la union o aguacatal | 732 | 122 | 14.30.600 | -87.26.817 | Fondo Hondureño de Inversión Social | 200 | Acueducto por Gravedad | REGULAR |  |  |  | Quebrada | 20 | galones/minuto | 30 | galones/minuto | SI | SI | MAYOR A 100M | Bueno: La micro-cuenca está forestada. La toma de agua está cercada y protegida de contaminación | 20 | galones | Desinfección con cloro | NO | 0 | mg/l |  | NO |  | NO | 122 | 0 | 0 | 24 | 2.23 | 1 | REQUIERE MANTENIMIENTO | REQUIERE MANTENIMIENTO | REQUIERE MANTENIMIENTO | REQUIERE MANTENIMIENTO | SIN DEFORESTAR | B
2015-07-09 | 8 | FRANCISCO MORAZAN | 137 | Vallecillo | 3089 | sistema de agua la vereda | 1990 | La Vereda | 1 | junta de agua la vereda | 96 | 16 | 14.2791 | -87.22.501 | Proyecto ALA 86/20 | 250 | Acueducto por Gravedad | BUENO |  |  |  | Ojo de agua o manantial | 8 | galones/minuto | 10 | galones/minuto | SI | SI | MAYOR A 100M | Regular: La cuenca está generalmente forestada | 5 | galones | Desinfección con cloro | NO | 0 | mg/l |  | NO |  | NO | 16 | 0 | 0 | 24 | 6.81 | 1 | BUENAS CONDICIONES | REQUIERE MANTENIMIENTO | REQUIERE MANTENIMIENTO | REQUIERE MANTENIMIENTO | POCA DEFORESTACION SIN AFECTAR SISTEMA | B
2015-07-30 | 8 | FRANCISCO MORAZAN | 137 | Vallecillo | 3307 | sistema de agua las delicias | 2007 | Las Delicias | 1 | lunta de agua las delicias | 360 | 60 | 14.26.512 | -87.26.840 | OTRA | 4 | Acueducto por Gravedad | BUENO |  |  |  | Ojo de agua o manantial | 40 | galones/minuto | 12 | galones/minuto | SI | SI | MAYOR A 100M | Bueno: La micro-cuenca está forestada. La toma de agua está cercada y protegida de contaminación | 5 | galones | Desinfección con cloro | NO | 0 | mg/l |  | NO |  | NO | 60 | 0 | 0 | 24 | 9.08 | 1 | BUENAS CONDICIONES | BUENAS CONDICIONES | BUENAS CONDICIONES | BUENAS CONDICIONES | SIN DEFORESTAR | A
2015-08-01 | 8 | FRANCISCO MORAZAN | 137 | Vallecillo | 3308 | sistema de agua las quebraditas | 2011 | Quebraditas | 1 | junta de agua las quebraditas | 228 | 38 | 14.27.773 | -87.25.124 | Fondo Hondureño de Inversión Social | 2 | Acueducto por Gravedad | BUENO |  |  |  | Ojo de agua o manantial | 30 | galones/minuto | 10 | galones/minuto | SI | SI | MAYOR A 100M | Bueno: La micro-cuenca está forestada. La toma de agua está cercada y protegida de contaminación | 5 | galones | Desinfección con cloro | NO | 0 | mg/l |  | NO |  | NO | 38 | 0 | 0 | 24 | 10.76 | 1 | BUENAS CONDICIONES | BUENAS CONDICIONES | BUENAS CONDICIONES | BUENAS CONDICIONES | SIN DEFORESTAR | A
2015-07-23 | 8 | FRANCISCO MORAZAN | 137 | Vallecillo | 3294 | sistema de agua los pinos | 2007 | Los Pinos | 1 | junta de agua los pinos | 432 | 72 | 14.30.600 | -87.26.658 | Fondo Hondureño de Inversión Social | 0 | Acueducto por Gravedad | BUENO |  |  |  | Quebrada | 15 | galones/minuto | 20 | galones/minuto | SI | SI | MAYOR A 100M | Bueno: La micro-cuenca está forestada. La toma de agua está cercada y protegida de contaminación | 10 | galones | Desinfección con cloro | NO | 0 | mg/l |  | NO |  | NO | 72 | 0 | 0 | 24 | 2.84 | 1 | BUENAS CONDICIONES | REQUIERE MANTENIMIENTO | REQUIERE MANTENIMIENTO | REQUIERE MANTENIMIENTO | SIN DEFORESTAR | B
2015-07-14 | 8 | FRANCISCO MORAZAN | 137 | Vallecillo | 3286 | sistema de agua Rio la puerta | 1992 | Río La Puerta | 1 | junta de agua rio la puerta | 480 | 80 | 14.30.087 | -87.26.153 | Proyecto ALA 86/20 | 250 | Acueducto por Gravedad | REGULAR |  |  |  | Quebrada | 20 | galones/minuto | 10 | galones/minuto | SI | SI | MAYOR A 100M | Bueno: La micro-cuenca está forestada. La toma de agua está cercada y protegida de contaminación | 5 | galones | Desinfección con cloro | NO | 0 | mg/l |  | NO |  | NO | 80 | 0 | 0 | 24 | 3.41 | 1 | REQUIERE MANTENIMIENTO | REQUIERE MANTENIMIENTO | REQUIERE MANTENIMIENTO | REQUIERE MANTENIMIENTO | SIN DEFORESTAR | B
2015-07-28 | 8 | FRANCISCO MORAZAN | 137 | Vallecillo | 3297 | sistema de agua san isidro | 2004 | San Isidro | 1 | junta de agua san isidro | 360 | 60 | 14.30.313 | -87.22.820 | PRRACAGUA | 600 | Acueducto por Gravedad | BUENO |  |  |  | Quebrada | 12 | galones/minuto | 15 | galones/minuto | SI | SI | MAYOR A 100M | Regular: La cuenca está generalmente forestada | 5000 | galones | Desinfección con cloro | NO | 0 | mg/l |  | NO |  | NO | 60 | 0 | 0 | 24 | 2.73 | 4 | BUENAS CONDICIONES | REQUIERE MANTENIMIENTO | REQUIERE MANTENIMIENTO | REQUIERE MANTENIMIENTO | POCA DEFORESTACION SIN AFECTAR SISTEMA | A
2015-07-16 | 8 | FRANCISCO MORAZAN | 137 | Vallecillo | 3288 | sistema de agua san jose de la mora | 1987 | San José de La Mora | 1 | junta de agua san jose de la mora | 2 | 240 | 14.31.508 | -87.26.580 | SANAA | 0 | Acueducto por Gravedad | BUENO |  |  |  | Ojo de agua o manantial | 28 | galones/minuto | 43 | galones/minuto | NO | SI | MAYOR A 100M | Bueno: La micro-cuenca está forestada. La toma de agua está cercada y protegida de contaminación | 20 | galones | Desinfección con cloro | SI | 0 | mg/l |  | NO |  | NO | 240 | 0 | 0 | 12 | 1.59 | 1 | BUENAS CONDICIONES | REQUIERE MANTENIMIENTO | REQUIERE MANTENIMIENTO | REQUIERE OBRAS MENORES | SIN DEFORESTAR | B
2015-06-30 | 8 | FRANCISCO MORAZAN | 137 | Vallecillo | 3084 | SISTEMA DE AGUA TRINIDAD DE QUEBRADAS | 1999 | Trinidad de Quebradas | 1 | JUNTA DE AGUA TRINIDAD DE QUEBRADAS | 2 | 350 | 14.27.873 | -87.23.756 | SANAA | 800 | Acueducto por Gravedad | BUENO |  |  |  | Ojo de agua o manantial | 60 | galones/minuto | 90 | galones/minuto | SI | SI | MAYOR A 100M | Regular: La cuenca está generalmente forestada | 30 | galones | Desinfección con cloro | NO | 0 | mg/l |  | NO |  | NO | 350 | 0 | 0 | 24 | 2.34 | 1 | BUENAS CONDICIONES | REQUIERE MANTENIMIENTO | REQUIERE MANTENIMIENTO | REQUIERE MANTENIMIENTO | POCA DEFORESTACION SIN AFECTAR SISTEMA | B
2015-06-26 | 8 | FRANCISCO MORAZAN | 137 | Vallecillo | 2950 | SISTEMA DE AGUA VALLECILLOS | 2013 | Vallecillo | 1 | JUNTA DE AGUA VALLECILLOS | 4200 | 700 | 14.3046 | -87.26.766 | Fondo Hondureño de Inversión Social | 8 | Acueducto por Gravedad | BUENO |  |  |  | Quebrada | 90 | galones/minuto | 100 | galones/minuto | SI | SI | MAYOR A 100M | Bueno: La micro-cuenca está forestada. La toma de agua está cercada y protegida de contaminación | 65 | galones | Desinfección con cloro | NO | 0 | mg/l |  | NO |  | NO | 700 | 0 | 0 | 3 | 1.75 | 1 | BUENAS CONDICIONES | BUENAS CONDICIONES | BUENAS CONDICIONES | REQUIERE MANTENIMIENTO | SIN DEFORESTAR | A
2015-07-25 | 8 | FRANCISCO MORAZAN | 137 | Vallecillo | 3295 | sistema Tuliapita, Agua Blanca y los Tablones | 1992 | Tuliapita | 1 | JAAS Tuliapita, Agua Blanca y Los Tablones | 696 | 116 | 14.32.155 | -87.26.903 | Proyecto ALA 86/20 | 800 | Acueducto por Gravedad | BUENO |  |  |  | Río | 0 | galones/minuto | 32 | galones/minuto | SI | SI | MAYOR A 100M | Bueno: La micro-cuenca está forestada. La toma de agua está cercada y protegida de contaminación | 10 | galones | Desinfección con cloro | NO | 0 | mg/l |  | NO |  | NO | 116 | 0 | 0 | 24 | 0 | 1 | BUENAS CONDICIONES | REQUIERE MANTENIMIENTO | REQUIERE MANTENIMIENTO | REQUIERE MANTENIMIENTO | SIN DEFORESTAR | B
2016-11-01 | 10 | INTIBUCA | 145 | Camasca | 4121 | El Guachipilin | 1987 | El Guachipilin | 1 | JAAS El Guachipilin | 276 | 46 | 14.0188 | -88.3889 | OTRA | 0 | Acueducto por Gravedad | BUENO |  |  |  | Ojo de agua o manantial | 21 | galones/minuto | 13 | galones/minuto | SI | SI | MAYOR A 100M | Regular: La cuenca está generalmente forestada | 2973 | galones | Ninguno | NO | 0 | mg/l |  | NO |  | NO | 23 | 0 | 0 | 24 | 12.44 | 4 | BUENAS CONDICIONES | REQUIERE OBRAS MENORES | REQUIERE MANTENIMIENTO | REQUIERE OBRAS MENORES | POCA DEFORESTACION SIN AFECTAR SISTEMA | B
2016-08-09 | 10 | INTIBUCA | 145 | Camasca | 4194 | Agua Zarca # 2 | 1986 | Agua Zarca | 1 | JAAS Agua Zarca #2 | 192 | 38 | 13.972 | -88.4058 |  |  | Acueducto por Gravedad | MALO |  |  |  | Ojo de agua o manantial | 3 | galones/minuto | 3 | galones/minuto | NO | SI | MAYOR A 100M | Bueno: La micro-cuenca está forestada. La toma de agua está cercada y protegida de contaminación | 3361 | galones | Ninguno | NO | 0 | mg/l |  | NO |  | NO | 38 | 0 | 0 | 12 | 1.08 | 4 | REQUIERE OBRAS MENORES | REQUIERE MANTENIMIENTO | REQUIERE MANTENIMIENTO | REQUIERE MANTENIMIENTO | SIN DEFORESTAR | B
2016-08-09 | 10 | INTIBUCA | 145 | Camasca | 4383 | Agua Zarca No.1 | 1985 | Agua Zarca | 1 | JAAS De Agua Zarca No.1 | 141 | 28 | 13.9698 | -88.4357 | Catholic Relief Services | 200000 | Acueducto por Gravedad | BUENO |  |  |  | Ojo de agua o manantial | 2.47 | galones/minuto | 2.4 | galones/minuto | NO | SI | MENOR A 100M | Bueno: La micro-cuenca está forestada. La toma de agua está cercada y protegida de contaminación | 2500 | galones | Desinfección con cloro | SI | 0.5 | mg/l | 2015-10-10 | SI | 2015-10-10 | SI | 28 | 0 | 0 | 1.5 | 1.2 | 4 | BUENAS CONDICIONES | BUENAS CONDICIONES | BUENAS CONDICIONES | BUENAS CONDICIONES | SIN DEFORESTAR | A
2016-11-01 | 10 | INTIBUCA | 145 | Camasca | 4114 | Barrio La Ceiba | 1991 | Barrio La Ceibita | 1 | JAAS Barrio La Ceiba | 564 | 94 | 13.9869 | -88.3638 | Catholic Relief Services | 2400000 | Acueducto por Gravedad | REGULAR |  |  |  | Ojo de agua o manantial | 14 | galones/minuto | 14 | galones/minuto | NO | SI | MAYOR A 100M | Regular: La cuenca está generalmente forestada | 16000 | galones | Ninguno | NO | 0 | mg/l |  | NO |  | NO | 94 | 94 | 94 | 8 | 2.03 | 4 | REQUIERE MANTENIMIENTO | REQUIERE MANTENIMIENTO | REQUIERE MANTENIMIENTO | REQUIERE MANTENIMIENTO | POCA DEFORESTACION SIN AFECTAR SISTEMA | B
2016-11-07 | 10 | INTIBUCA | 145 | Camasca | 4581 | Camasca Centro | 1982 | Barrio La Ceibita | 1 | JAAS Camasca Centro | 624 | 104 | 13.9938 | -88.3756 | Catholic Relief Services | 100000 | Acueducto por Gravedad | REGULAR |  |  |  | Ojo de agua o manantial | 9 | galones/minuto | 8.5 | galones/minuto | NO | SI | MENOR A 100M | Regular: La cuenca está generalmente forestada | 30000 | galones | Desinfección con cloro | SI | 0.5 | mg/l | 2016-04-27 | SI | 2016-04-27 | NO | 103 | 0 | 0 | 1 | 1.19 | 4 | REQUIERE MANTENIMIENTO | BUENAS CONDICIONES | BUENAS CONDICIONES | BUENAS CONDICIONES | POCA DEFORESTACION SIN AFECTAR SISTEMA | A
2016-11-01 | 10 | INTIBUCA | 145 | Camasca | 4576 | El Guayabal | 1985 | El Guayabal | 1 | JAAS de El Guayabal | 402 | 67 | 13.9829 | -88.3643 | Catholic Relief Services | 300000 | Acueducto por Gravedad | BUENO |  |  |  | Ojo de agua o manantial | 7 | galones/minuto | 7 | galones/minuto | SI | SI | MENOR A 100M | Bueno: La micro-cuenca está forestada. La toma de agua está cercada y protegida de contaminación | 10000 | galones | Ninguno | NO | 0 | mg/l |  | NO |  | NO | 67 | 0 | 0 | 6 | 1.42 | 4 | BUENAS CONDICIONES | REQUIERE MANTENIMIENTO | REQUIERE OBRAS MENORES | REQUIERE MANTENIMIENTO | SIN DEFORESTAR | B
2016-06-01 | 10 | INTIBUCA | 145 | Camasca | 4120 | El Rosario | 1976 | El Rosario | 1 | JAAS El Rosario | 246 | 41 | 13.9982 | -88.3691 | SANAA | 0 | Acueducto por Gravedad | REGULAR |  |  |  | Ojo de agua o manantial | 6 | galones/minuto | 6 | galones/minuto | NO | NO | MAYOR A 100M | Regular: La cuenca está generalmente forestada | 8543 | galones | Desinfección con cloro | SI | 0 | mg/l |  | NO |  | NO | 41 | 0 | 0 | 12 | 1.99 | 4 | REQUIERE MANTENIMIENTO | REQUIERE MANTENIMIENTO | REQUIERE MANTENIMIENTO | REQUIERE MANTENIMIENTO | POCA DEFORESTACION SIN AFECTAR SISTEMA | B
2016-06-01 | 10 | INTIBUCA | 145 | Camasca | 4122 | Hacienda Santa Lucia #1 | 1986 | Hacienda Santa Lucia | 1 | JAAS Hacienda Santa Lucia | 760 | 155 | 13.9835 | -88.3586 | OTRA | 0 | Acueducto por Gravedad | REGULAR |  |  |  | Ojo de agua o manantial | 25 | galones/minuto | 25 | galones/minuto | NO | SI | MAYOR A 100M | Regular: La cuenca está generalmente forestada | 5000 | galones | Ninguno | NO | 0 | mg/l |  | NO |  | NO | 155 | 0 | 0 | 12 | 2.2 | 1 | REQUIERE MANTENIMIENTO | REQUIERE MANTENIMIENTO | REQUIERE MANTENIMIENTO | REQUIERE MANTENIMIENTO | POCA DEFORESTACION SIN AFECTAR SISTEMA | B
2016-06-01 | 10 | INTIBUCA | 145 | Camasca | 4131 | Hacienda Santa Lucia #2 | 1986 | Hacienda Santa Lucia | 1 | JAAS Hacienda Santa Lucia | 123 | 25 | 13.9829 | -88.329 | OTRA | 0 | Acueducto por Gravedad | REGULAR |  |  |  | Ojo de agua o manantial | 3 | galones/minuto | 3 | galones/minuto | NO | NO | MAYOR A 100M | Regular: La cuenca está generalmente forestada | 4000 | galones | Ninguno | NO | 0 | mg/l |  | NO |  | NO | 25 | 0 | 0 | 12 | 1.64 | 4 | REQUIERE MANTENIMIENTO | REQUIERE MANTENIMIENTO | REQUIERE MANTENIMIENTO | REQUIERE MANTENIMIENTO | POCA DEFORESTACION SIN AFECTAR SISTEMA | B
2016-06-01 | 10 | INTIBUCA | 145 | Camasca | 4126 | La Laguna | 1990 | La Laguna | 1 | JAAS La Laguna | 180 | 30 | 13.9984 | -88.3679 | SANAA | 0 | Acueducto por Gravedad | REGULAR |  |  |  | Ojo de agua o manantial | 5 | galones/minuto | 2 | galones/minuto | NO | NO | MENOR A 100M | Regular: La cuenca está generalmente forestada | 3327 | galones | Ninguno | NO | 0 | mg/l |  | NO |  | NO | 30 | 0 | 0 | 1 | 2.27 | 4 | REQUIERE MANTENIMIENTO | REQUIERE MANTENIMIENTO | REQUIERE MANTENIMIENTO | REQUIERE MANTENIMIENTO | POCA DEFORESTACION SIN AFECTAR SISTEMA | B
2016-11-01 | 10 | INTIBUCA | 145 | Camasca | 4467 | Piedra Alta | 2009 | Piedra Alta | 1 | JAAS de Piedra Alta | 228 | 38 | 13.9827 | -88.3644 | Municipalidad | 350000 | Acueducto por Bombeo | BUENO |  |  |  | Ojo de agua o manantial | 2.7 | galones/minuto | 35 | galones/minuto | NO | NO | MENOR A 100M | Bueno: La micro-cuenca está forestada. La toma de agua está cercada y protegida de contaminación | 5647 | galones | Desinfección con cloro | SI | 0.5 | mg/l | 2015-06-08 | SI | 2015-06-08 | SI | 38 | 0 | 0 | 2 | 0.97 | 4 | BUENAS CONDICIONES | BUENAS CONDICIONES | BUENAS CONDICIONES | BUENAS CONDICIONES | SIN DEFORESTAR | A
2016-06-01 | 10 | INTIBUCA | 145 | Camasca | 4119 | Sal Lucas El Portillo | 1 | San Lucas | 1 | JAAS San Lucas el Portillo | 216 | 36 | 13.9903 | -88.3897 | OTRA | 0 | Acueducto por Gravedad | REGULAR |  |  |  | Ojo de agua o manantial | 6 | galones/minuto | 6 | galones/minuto | NO | NO | MENOR A 100M | Malo: La cuenca está en fase de deforestación; la toma de agua no está directamente protegida pero no se observen afectaciones mayores | 2363 | galones | Desinfección con cloro | SI | 0 | mg/l |  | NO |  | NO | 36 | 0 | 0 | 12 | 2.27 | 3 | REQUIERE MANTENIMIENTO | BUENAS CONDICIONES | BUENAS CONDICIONES | REQUIERE MANTENIMIENTO | DEFORESTACION REGULAR POCA AFECTACION DEL SISTEMA | B
2016-11-01 | 10 | INTIBUCA | 145 | Camasca | 4500 | San Antonio del Monte | 2006 | San Antonio del Monte | 1 | JAAS de San Antonio del Monte | 336 | 56 | 13.9872 | -88.375 |  |  | Acueducto por Bombeo | BUENO |  |  |  | Ojo de agua o manantial | 5.76 | galones/minuto | 35 | galones/minuto | NO | SI | MENOR A 100M | Bueno: La micro-cuenca está forestada. La toma de agua está cercada y protegida de contaminación | 4000 | galones | Desinfección con cloro | SI | 0.5 | mg/l | 2015-10-10 | SI | 2015-10-10 | NO | 56 | 0 | 0 | 2 | 1.4 | 4 | BUENAS CONDICIONES | BUENAS CONDICIONES | BUENAS CONDICIONES | BUENAS CONDICIONES | SIN DEFORESTAR | A
2016-06-14 | 10 | INTIBUCA | 145 | Camasca | 4180 | San Ignacio Nuevo | 1992 | San Ignacio | 1 | JAAS de San Ignacio Nuevo | 240 | 40 | 13.9892 | -88.3844 | Catholic Relief Services | 150000 | Acueducto por Gravedad | BUENO |  |  |  | Ojo de agua o manantial | 4 | galones/minuto | 3.2 | galones/minuto | NO | SI | MENOR A 100M | Bueno: La micro-cuenca está forestada. La toma de agua está cercada y protegida de contaminación | 4200 | galones | Ninguno | NO | 0 | mg/l |  | SI |  | NO | 40 | 0 | 0 | 3 | 1.36 | 4 | BUENAS CONDICIONES | BUENAS CONDICIONES | BUENAS CONDICIONES | BUENAS CONDICIONES | SIN DEFORESTAR | A
2016-06-14 | 10 | INTIBUCA | 145 | Camasca | 4182 | San Ignacio Viejo | 1985 | San Ignacio | 1 | JAAS de San Ignacio Viejo | 252 | 42 | 13.9828 | -88.3818 | Catholic Relief Services | 100000 | Acueducto por Gravedad | BUENO |  |  |  | Ojo de agua o manantial | 5.5 | galones/minuto | 5.2 | galones/minuto | NO | SI | MENOR A 100M | Bueno: La micro-cuenca está forestada. La toma de agua está cercada y protegida de contaminación | 1000 | galones | Ninguno | NO |  | mg/l |  | NO |  | NO | 42 | 0 | 0 | 3 | 1.78 | 1 | BUENAS CONDICIONES | REQUIERE OBRAS MENORES | REQUIERE OBRAS MENORES | REQUIRE RECONSTRUCCION | SIN DEFORESTAR | B
2016-06-14 | 10 | INTIBUCA | 145 | Camasca | 4179 | San Juan de Dios | 1976 | San Juan de Dios | 1 | JAAS de San Juan de Dios | 432 | 72 | 13.976 | -88.3785 | Catholic Relief Services | 150000 | Acueducto por Gravedad | BUENO |  |  |  | Ojo de agua o manantial | 2.2 | galones/minuto | 2.2 | galones/minuto | NO | SI | MENOR A 100M | Bueno: La micro-cuenca está forestada. La toma de agua está cercada y protegida de contaminación | 4500 | galones | Desinfección con cloro | SI | 0.5 | mg/l | 2016-04-20 | SI | 2016-04-20 | NO | 72 | 0 | 0 | 1 | 0.42 | 3 | BUENAS CONDICIONES | BUENAS CONDICIONES | BUENAS CONDICIONES | BUENAS CONDICIONES | SIN DEFORESTAR | A
2016-06-01 | 10 | INTIBUCA | 145 | Camasca | 4115 | San Lucas Centro | 2012 | San Lucas | 1 | JAAS San Lucas Centro | 204 | 34 | 13.9933 | -88.3928 | OTRA | 0 | Acueducto por Gravedad | BUENO |  |  |  | Ojo de agua o manantial | 8 | galones/minuto | 5 | galones/minuto | SI | SI | MAYOR A 100M | Regular: La cuenca está generalmente forestada | 6000 | galones | Desinfección con cloro | SI | 0 | mg/l |  | NO |  | NO | 34 | 0 | 0 | 24 | 3.21 | 4 | BUENAS CONDICIONES | BUENAS CONDICIONES | BUENAS CONDICIONES | BUENAS CONDICIONES | POCA DEFORESTACION SIN AFECTAR SISTEMA | A
2016-11-01 | 10 | INTIBUCA | 145 | Camasca | 4499 | Santa Cruz | 1983 | Santa Cruz | 1 | JAAS de Santa Cruz | 462 | 77 | 14.0053 | -88.3843 | Proyecto ALA 86/20 | 250000 | Acueducto por Gravedad | BUENO |  |  |  | Ojo de agua o manantial | 12 | galones/minuto | 11.5 | galones/minuto | SI | SI | MENOR A 100M | Bueno: La micro-cuenca está forestada. La toma de agua está cercada y protegida de contaminación | 7211 | galones | Filtración rápida | SI | 0.5 | mg/l | 2015-10-15 | SI | 2015-10-15 | SI | 77 | 0 | 0 | 12 | 2.12 | 4 | BUENAS CONDICIONES | REQUIERE MANTENIMIENTO | REQUIERE OBRAS MENORES | REQUIERE MANTENIMIENTO | SIN DEFORESTAR | A
2016-11-07 | 10 | INTIBUCA | 145 | Camasca | 4136 | Sistema Barrio El Campo | 2015 | Barrio La Ceibita | 1 | JAAS Barrio El Campo | 264 | 44 | 13.9806 | -88.7388 | Fondo Hondureño de Inversión Social | 1250000 | Acueducto por Gravedad | BUENO |  |  |  | Ojo de agua o manantial | 3 | galones/minuto | 3 | galones/minuto | NO | NO | MAYOR A 100M | Bueno: La micro-cuenca está forestada. La toma de agua está cercada y protegida de contaminación | 10000 | galones | Desinfección con cloro | SI | 0 | mg/l |  | NO |  | NO | 44 | 0 | 0 | 6 | 0.93 | 4 | BUENAS CONDICIONES | BUENAS CONDICIONES | BUENAS CONDICIONES | BUENAS CONDICIONES | SIN DEFORESTAR | A
2016-06-05 | 10 | INTIBUCA | 145 | Camasca | 3904 | Sistema bombeo y gravedad San Isidro Arriba | 1999 | San Isidro | 1 | JAAS San Isidro Arriba | 360 | 60 | 13.9851 | -88.3769 | Municipalidad, SANAA | 660000 | Acueducto por Gravedad | BUENO |  |  |  | Ojo de agua o manantial | 6 | galones/minuto | 10 | galones/minuto | NO | SI | MAYOR A 100M | Regular: La cuenca está generalmente forestada | 10000 | galones | Desinfección con cloro | SI | 0.2 | mg/l |  | NO |  | NO | 60 | 0 | 0 | 24 | 1.36 | 4 | BUENAS CONDICIONES | BUENAS CONDICIONES | BUENAS CONDICIONES | BUENAS CONDICIONES | POCA DEFORESTACION SIN AFECTAR SISTEMA | A
2016-06-05 | 10 | INTIBUCA | 145 | Camasca | 4110 | Sistema El Carrizal | 2012 | El Carrizal | 1 | Sistema El Carrizal | 113 | 23 | 13.9712 | -88.3816 | Municipalidad | 450000 | Acueducto por Bombeo | BUENO |  |  |  | Ojo de agua o manantial | 1 | galones/minuto | 1 | galones/minuto | NO | NO | MAYOR A 100M | Regular: La cuenca está generalmente forestada | 5000 | galones | Ninguno | NO | 0 | mg/l |  | NO |  | NO | 23 | 0 | 0 | 3 | 0.59 | 4 | BUENAS CONDICIONES | BUENAS CONDICIONES | BUENAS CONDICIONES | BUENAS CONDICIONES | POCA DEFORESTACION SIN AFECTAR SISTEMA | A
2016-06-05 | 10 | INTIBUCA | 145 | Camasca | 4111 | Sistema Santa Catarina | 1990 | Santa Catarina | 1 | JAAS Santa Catarina | 281 | 62 | 13.9782 | -88.3709 | Municipalidad | 250000 | Acueducto por Gravedad | BUENO |  |  |  | Ojo de agua o manantial | 4 | galones/minuto | 4 | galones/minuto | NO | SI | MAYOR A 100M | Regular: La cuenca está generalmente forestada | 7100 | galones | Desinfección con cloro | NO | 0 | mg/l |  | NO |  | NO | 62 | 0 | 0 | 3 | 0.88 | 4 | BUENAS CONDICIONES | BUENAS CONDICIONES | BUENAS CONDICIONES | BUENAS CONDICIONES | POCA DEFORESTACION SIN AFECTAR SISTEMA | A
2016-10-28 | 10 | INTIBUCA | 146 | Colomoncagua | 4469 | Barrio Nuevo | 2016 | Barrio Nuevo | 1 | JAAS de Barrio Nuevo | 426 | 71 | 13.9758 | -88.3198 | Visión Mundial | 300000 | Acueducto por Gravedad | BUENO |  |  |  | Ojo de agua o manantial | 10.59 | galones/minuto | 4500 | galones/minuto | SI | SI | MENOR A 100M | Bueno: La micro-cuenca está forestada. La toma de agua está cercada y protegida de contaminación | 4500 | galones | Ninguno | NO | 0.5 | mg/l | 2015-03-10 | SI | 2015-03-10 | SI | 71 | 0 | 0 | 20 | 2.03 | 3 | BUENAS CONDICIONES | BUENAS CONDICIONES | BUENAS CONDICIONES | BUENAS CONDICIONES | SIN DEFORESTAR | A
2016-08-08 | 10 | INTIBUCA | 146 | Colomoncagua | 4374 | Buenos Aires El Apintal | 2014 | El Apintal | 1 | JAAS de Buenos Aires | 180 | 30 | 13.9822 | -88.2956 |  |  | Acueducto por Gravedad | BUENO |  |  |  | Ojo de agua o manantial | 2.4 | galones/minuto | 2 | galones/minuto | NO | NO | MENOR A 100M | Bueno: La micro-cuenca está forestada. La toma de agua está cercada y protegida de contaminación | 5000 | galones | Desinfección con cloro | SI | 0.5 | mg/l | 2005-04-10 | SI | 2005-04-10 | SI | 30 | 0 | 0 | 3 | 1.09 | 4 | BUENAS CONDICIONES | BUENAS CONDICIONES | BUENAS CONDICIONES | BUENAS CONDICIONES | SIN DEFORESTAR | A
2016-08-05 | 10 | INTIBUCA | 146 | Colomoncagua | 4372 | Cacerio Nueva Suyapa | 1992 | La Pedrera | 1 | JJAS La Pedrera | 78 | 13 | 13.9784 | -88.9784 | SANAA | 0 | Acueducto por Bombeo | MALO |  |  |  | Quebrada | 6.66 | galones/minuto | 6.66 | galones/minuto | SI | SI | MAYOR A 100M | Malo: La cuenca está en fase de deforestación; la toma de agua no está directamente protegida pero no se observen afectaciones mayores | 5000 | galones | Ninguno | NO | 0 | mg/l |  | NO |  | NO | 13 | 0 | 0 | 24 | 6.98 | 4 | REQUIERE OBRAS MENORES | REQUIERE OBRAS MENORES | REQUIERE MANTENIMIENTO | REQUIERE MANTENIMIENTO | DEFORESTACION REGULAR POCA AFECTACION DEL SISTEMA | B
2016-08-04 | 10 | INTIBUCA | 146 | Colomoncagua | 4365 | Cerro Verde | 2002 | Cerro Verde | 1 | JAAS Cerro Verde | 183 | 27 | 13.9753 | -88.3169 | SANAA | 0 | Acueducto por Bombeo | REGULAR |  |  |  | Ojo de agua o manantial | 6 | galones/minuto | 6 | galones/minuto | NO | NO | MAYOR A 100M | Regular: La cuenca está generalmente forestada | 6000 | galones | Ninguno | SI | 0 | mg/l |  | NO |  | NO | 27 | 0 | 0 | 12 | 3.03 | 4 | REQUIERE MANTENIMIENTO | REQUIERE MANTENIMIENTO | REQUIERE MANTENIMIENTO | REQUIERE MANTENIMIENTO | POCA DEFORESTACION SIN AFECTAR SISTEMA | B
2016-10-28 | 10 | INTIBUCA | 146 | Colomoncagua | 4569 | El Almendro, Las Minas y Los Trapiches | 1987 | El Almendro, Las Minas, Los Trapiches | 1 | JAAS El Almendro | 991 | 170 | 13.969 | -88.2974 | Catholic Relief Services | 250000 | Acueducto por Gravedad | BUENO |  |  |  | Ojo de agua o manantial | 55 | galones/minuto | 50 | galones/minuto | SI | SI | MENOR A 100M | Bueno: La micro-cuenca está forestada. La toma de agua está cercada y protegida de contaminación | 3500 | galones | Ninguno | NO | 0 | mg/l |  | NO |  | NO | 170 | 0 | 0 | 12 | 4.41 | 1 | BUENAS CONDICIONES | REQUIERE OBRAS MENORES | REQUIERE OBRAS MENORES | REQUIERE MANTENIMIENTO | SIN DEFORESTAR | B
2016-08-08 | 10 | INTIBUCA | 146 | Colomoncagua | 4327 | El Apiantal #1 | 1989 | El Apintal | 1 | JAA El Apintal | 414 | 69 | 13.9805 | -88.2956 |  |  | Acueducto por Bombeo | REGULAR |  |  |  | Ojo de agua o manantial | 10.71 | galones/minuto | 10.71 | galones/minuto | SI | SI | MENOR A 100M | Regular: La cuenca está generalmente forestada | 2354 | galones | Ninguno | NO | 0 | mg/l |  | NO |  | NO | 69 | 0 | 0 | 24 | 2.11 | 1 | REQUIERE MANTENIMIENTO | REQUIERE MANTENIMIENTO | REQUIERE MANTENIMIENTO | REQUIERE MANTENIMIENTO | POCA DEFORESTACION SIN AFECTAR SISTEMA | B
2016-08-08 | 10 | INTIBUCA | 146 | Colomoncagua | 4338 | El Apintal #2 | 1986 | El Apintal | 1 | JAA El Apintal | 66 | 11 | 13.9963 | --88.29687 |  |  | Acueducto por Gravedad | MALO |  |  |  | Quebrada | 3.06 | galones/minuto | 3.06 | galones/minuto | NO | NO | MAYOR A 100M | Malo: La cuenca está en fase de deforestación; la toma de agua no está directamente protegida pero no se observen afectaciones mayores | 3197 | galones | Ninguno | SI | 0 | mg/l |  | NO |  | NO | 11 | 0 | 0 | 1 | 3.79 | 4 | REQUIERE OBRAS MENORES | REQUIERE MANTENIMIENTO | REQUIERE MANTENIMIENTO | REQUIERE MANTENIMIENTO | DEFORESTACION REGULAR POCA AFECTACION DEL SISTEMA | B
2016-08-08 | 10 | INTIBUCA | 146 | Colomoncagua | 4270 | El Hondable | 2002 | El Hondable | 1 | JAAS El Hondable | 219 | 46 | 13.9202 | -88.2845 | Catholic Relief Services | 2000000 | Acueducto por Gravedad | BUENO |  |  |  | Ojo de agua o manantial | 16 | galones/minuto | 13 | galones/minuto | SI | SI | MAYOR A 100M | Regular: La cuenca está generalmente forestada | 6200 | galones | Ninguno | NO | 0 | mg/l |  | NO |  | NO | 46 | 0 | 0 | 24 | 4.74 | 4 | BUENAS CONDICIONES | BUENAS CONDICIONES | BUENAS CONDICIONES | BUENAS CONDICIONES | POCA DEFORESTACION SIN AFECTAR SISTEMA | A
2016-08-03 | 10 | INTIBUCA | 146 | Colomoncagua | 4291 | El Matazano | 2002 | El Matazano | 1 | JAAS El Matazano | 213 | 32 | 13.9691 | -88.297 |  |  | Acueducto por Gravedad | BUENO |  |  |  | Ojo de agua o manantial | 10 | galones/minuto | 8.92 | galones/minuto | NO | SI | MENOR A 100M | Caído: La cuenca está deforestada y la toma desprotegida. El riesgo de contaminación y falta de agua es alto | 6300 | galones | Desinfección con cloro | NO | 0 | mg/l |  | NO |  | NO | 32 | 0 | 0 | 24 | 4.26 | 4 | BUENAS CONDICIONES | BUENAS CONDICIONES | BUENAS CONDICIONES | BUENAS CONDICIONES | DEFORESTACION SEVERA AFECTA EL SISTEMA | A
2016-10-28 | 10 | INTIBUCA | 146 | Colomoncagua | 4575 | El Picacho | 2006 | El Picacho o El Caracol | 1 | JAAS de El Picacho | 66 | 11 | 14.0486 | -88.2019 | SANAA | 500000 | Acueducto por Bombeo | BUENO |  |  |  | Quebrada | 150 | galones/minuto | 10 | galones/minuto | SI | SI | MENOR A 100M | Regular: La cuenca está generalmente forestada | 5000 | galones | Filtración rápida | SI | 0 | mg/l |  | NO |  | NO | 11 | 0 | 0 | 24 | 185.81 | 4 | BUENAS CONDICIONES | BUENAS CONDICIONES | BUENAS CONDICIONES | BUENAS CONDICIONES | POCA DEFORESTACION SIN AFECTAR SISTEMA | A
2016-08-05 | 10 | INTIBUCA | 146 | Colomoncagua | 4369 | El Quebrachal | 1975 | El Quebrachal | 1 | JAAS Del Quebrachal | 40 | 8 | 13.9197 | -88.2725 | Aporte comunitario | 50000 | Acueducto por Gravedad | CAIDO |  |  |  | Ojo de agua o manantial | 2 | galones/minuto | 1.9 | galones/minuto | NO | SI | MENOR A 100M | Bueno: La micro-cuenca está forestada. La toma de agua está cercada y protegida de contaminación | 1000 | galones | Ninguno | NO | 0 | mg/l |  | NO |  | NO | 8 | 0 | 0 | 3 | 3.41 | 4 | REQUIRE RECONSTRUCCION | REQUIRE RECONSTRUCCION | REQUIRE RECONSTRUCCION | REQUIERE OBRAS MENORES | SIN DEFORESTAR | B
2016-08-03 | 10 | INTIBUCA | 146 | Colomoncagua | 4299 | Guachipilin | 1988 | Guachipilín | 1 | JASS Guachipilin | 575 | 125 | 13.9753 | -88.3169 |  |  | Acueducto por Gravedad | BUENO |  |  |  | Ojo de agua o manantial | 13.29 | galones/minuto | 9.42 | galones/minuto | NO | SI | MENOR A 100M | Malo: La cuenca está en fase de deforestación; la toma de agua no está directamente protegida pero no se observen afectaciones mayores | 1750 | galones | Ninguno | NO | 0 | mg/l |  | NO |  | NO | 100 | 0 | 0 | 6 | 1.81 | 1 | BUENAS CONDICIONES | REQUIERE MANTENIMIENTO | BUENAS CONDICIONES | BUENAS CONDICIONES | DEFORESTACION REGULAR POCA AFECTACION DEL SISTEMA | B
2016-10-28 | 10 | INTIBUCA | 146 | Colomoncagua | 4574 | La Arenera | 2013 | La Arenera | 1 | JAAS de La Arenera | 66 | 11 | 13.9501 | -88.2742 | Municipalidad | 300000 | Acueducto por Bombeo | BUENO |  |  |  | Ojo de agua o manantial | 3 | galones/minuto | 1.59 | galones/minuto | NO | SI | MENOR A 100M | Bueno: La micro-cuenca está forestada. La toma de agua está cercada y protegida de contaminación | 4000 | galones | Ninguno | NO | 0 | mg/l |  | NO |  | NO | 11 | 0 | 0 | 3 | 3.72 | 4 | BUENAS CONDICIONES | BUENAS CONDICIONES | BUENAS CONDICIONES | BUENAS CONDICIONES | SIN DEFORESTAR | A
2016-10-28 | 10 | INTIBUCA | 146 | Colomoncagua | 4477 | La Laguna | 1977 | Santo Domingo | 1 | JAAS de Santo Domingo | 264 | 44 | 14.0111 | -88.2789 | OTRA | 50000 | Acueducto por Gravedad | MALO |  |  |  | Ojo de agua o manantial | 4.25 | galones/minuto | 4 | galones/minuto | SI | SI | MENOR A 100M | Bueno: La micro-cuenca está forestada. La toma de agua está cercada y protegida de contaminación |  | galones | Ninguno | NO | 0 | mg/l | 2012-04-08 | SI | 2012-04-08 | SI | 44 | 0 | 0 | 6 | 1.32 | 1 | REQUIERE OBRAS MENORES | REQUIERE OBRAS MENORES | REQUIERE OBRAS MENORES | REQUIERE OBRAS MENORES | SIN DEFORESTAR | B
2016-08-05 | 10 | INTIBUCA | 146 | Colomoncagua | 4371 | La Pedrera | 2011 | La Pedrera | 1 | JJAS La Pedrera | 150 | 25 | 13.9763 | -88.2735 | OTRA | 0 | Acueducto por Bombeo | REGULAR |  |  |  | Ojo de agua o manantial | 13.64 | galones/minuto | 13.64 | galones/minuto | SI | SI | MAYOR A 100M | Regular: La cuenca está generalmente forestada | 5000 | galones | Ninguno | SI | 0 | mg/l |  | NO |  | NO | 25 | 0 | 0 | 24 | 7.43 | 4 | REQUIERE MANTENIMIENTO | REQUIERE MANTENIMIENTO | REQUIERE MANTENIMIENTO | REQUIERE MANTENIMIENTO | POCA DEFORESTACION SIN AFECTAR SISTEMA | B
2016-10-28 | 10 | INTIBUCA | 146 | Colomoncagua | 4481 | La Quebrada | 2013 | Santo Domingo | 1 | JAAS de Santo Domingo | 270 | 45 | 13.9896 | -88.282 | SANAA | 2500000 | Acueducto por Gravedad | BUENO |  |  |  | Quebrada | 140 | galones/minuto | 25 | galones/minuto | SI | SI | MENOR A 100M | Bueno: La micro-cuenca está forestada. La toma de agua está cercada y protegida de contaminación | 5000 | galones | Ninguno | NO | 0 | mg/l | 2016-04-20 | SI | 2016-04-20 | SI | 45 | 0 | 0 | 24 | 42.39 | 4 | BUENAS CONDICIONES | BUENAS CONDICIONES | BUENAS CONDICIONES | BUENAS CONDICIONES | SIN DEFORESTAR | A
2016-08-05 | 10 | INTIBUCA | 146 | Colomoncagua | 4370 | La Rinconada | 2015 | La Rinconada | 1 | JAAS La Rinconada | 54 | 9 | 13.9426 | -88.2777 | OTRA | 0 | Acueducto por Bombeo | REGULAR |  |  |  | Ojo de agua o manantial | 60 | galones/minuto | 40 | galones/minuto | SI | SI | MENOR A 100M | Regular: La cuenca está generalmente forestada | 5000 | galones | Ninguno | NO | 0 | mg/l |  | NO |  | NO | 9 | 0 | 0 | 24 | 90.84 | 4 | REQUIERE MANTENIMIENTO | BUENAS CONDICIONES | BUENAS CONDICIONES | BUENAS CONDICIONES | POCA DEFORESTACION SIN AFECTAR SISTEMA | A
2016-07-20 | 10 | INTIBUCA | 146 | Colomoncagua | 4259 | Las Flores | 1995 | Las Flores | 1 | JASS Las Flores | 93 | 16 | 13.9534 | -88.2343 |  |  | Acueducto por Gravedad | REGULAR |  |  |  | Ojo de agua o manantial | 1 | galones/minuto | 0.63 | galones/minuto | NO | SI | MENOR A 100M | Bueno: La micro-cuenca está forestada. La toma de agua está cercada y protegida de contaminación | 1400 | galones | Ninguno | NO | 0 | mg/l |  | NO |  | NO | 16 | 0 | 0 | 1 | 0.85 | 4 | REQUIERE MANTENIMIENTO | BUENAS CONDICIONES | REQUIERE MANTENIMIENTO | BUENAS CONDICIONES | SIN DEFORESTAR | A
2016-08-03 | 10 | INTIBUCA | 146 | Colomoncagua | 4285 | Las Lajitas | 2007 | Las Lajitas | 1 | JAAS Las Lajitas | 84 | 15 | 14.0162 | -88.2339 |  |  | Acueducto por Gravedad | BUENO |  |  |  | Ojo de agua o manantial | 17 | galones/minuto | 5 | galones/minuto | NO | SI | MENOR A 100M | Regular: La cuenca está generalmente forestada | 5000 | galones | Desinfección con cloro | NO | 0 | mg/l |  | NO |  | NO | 15 | 0 | 0 | 24 | 15.44 | 4 | BUENAS CONDICIONES | REQUIERE MANTENIMIENTO | BUENAS CONDICIONES | BUENAS CONDICIONES | POCA DEFORESTACION SIN AFECTAR SISTEMA | A
2016-08-08 | 10 | INTIBUCA | 146 | Colomoncagua | 4296 | Las Marias | 2011 | Las Marías | 1 | JAAS Las Marias I | 108 | 21 | 13.9424 | -88.2776 | Comunidad | 1600000 | Acueducto por Gravedad | REGULAR |  |  |  | Ojo de agua o manantial | 8 | galones/minuto | 5 | galones/minuto | SI | SI | MAYOR A 100M | Regular: La cuenca está generalmente forestada | 8500 | galones | Ninguno | NO | 0 | mg/l |  | NO |  | NO | 21 | 0 | 0 | 18 | 5.19 | 4 | REQUIERE MANTENIMIENTO | REQUIERE OBRAS MENORES | REQUIERE MANTENIMIENTO | REQUIERE MANTENIMIENTO | POCA DEFORESTACION SIN AFECTAR SISTEMA | B
2016-08-08 | 10 | INTIBUCA | 146 | Colomoncagua | 4373 | Limoncillo | 1985 | Limoncillo | 1 | JAAS Limoncillo | 255 | 34 | 13.9792 | -88.2873 | Catholic Relief Services | 150000 | Acueducto por Gravedad | BUENO |  |  |  | Ojo de agua o manantial | 10 | galones/minuto | 8.68 | galones/minuto | NO | SI | MENOR A 100M | Malo: La cuenca está en fase de deforestación; la toma de agua no está directamente protegida pero no se observen afectaciones mayores | 1200 | galones | Ninguno | NO | 0 | mg/l |  | NO |  | NO | 34 | 0 | 0 | 24 | 4.01 | 1 | BUENAS CONDICIONES | BUENAS CONDICIONES | BUENAS CONDICIONES | BUENAS CONDICIONES | DEFORESTACION REGULAR POCA AFECTACION DEL SISTEMA | B
2016-08-08 | 10 | INTIBUCA | 146 | Colomoncagua | 4298 | Llano Grande El Guanacaste | 2006 | El Guanacaste | 1 | JAAS Llano Grande (El Guanacaste) | 157 | 27 | 13.9795 | -88.3111 | Catholic Relief Services | 800000 | Acueducto por Gravedad | BUENO |  |  |  | Ojo de agua o manantial | 7 | galones/minuto | 4 | galones/minuto | SI | SI | MAYOR A 100M | Bueno: La micro-cuenca está forestada. La toma de agua está cercada y protegida de contaminación | 5000 | galones | Ninguno | NO | 0 | mg/l |  | NO |  | NO | 27 | 0 | 0 | 24 | 3.53 | 4 | BUENAS CONDICIONES | BUENAS CONDICIONES | REQUIERE MANTENIMIENTO | REQUIERE MANTENIMIENTO | SIN DEFORESTAR | A
2016-10-28 | 10 | INTIBUCA | 146 | Colomoncagua | 4573 | San Jose de la Montaña | 1993 | San Jose de la Montaña | 1 | JAAS de San Jose de la Montaña | 132 | 22 | 13.9546 | -88.2356 | Catholic Relief Services | 150000 | Acueducto por Gravedad | MALO |  |  |  | Ojo de agua o manantial | 13 | galones/minuto | 10 | galones/minuto | SI | SI | MENOR A 100M | Bueno: La micro-cuenca está forestada. La toma de agua está cercada y protegida de contaminación | 3500 | galones | Ninguno | NO | 0 | mg/l |  | NO |  | NO | 22 | 0 | 0 | 24 | 8.05 | 4 | REQUIERE OBRAS MENORES | BUENAS CONDICIONES | REQUIERE OBRAS MENORES | REQUIERE OBRAS MENORES | SIN DEFORESTAR | B
2016-08-08 | 10 | INTIBUCA | 146 | Colomoncagua | 4379 | San Jose Las Flores | 1993 | San Jose de la Montaña | 1 | JAAS De San Jose Las Flores | 132 | 22 | 13.9546 | -88.2356 | Catholic Relief Services | 150000 | Acueducto por Gravedad | CAIDO |  |  |  | Ojo de agua o manantial | 13 | galones/minuto | 10 | galones/minuto | SI | SI | MENOR A 100M | Bueno: La micro-cuenca está forestada. La toma de agua está cercada y protegida de contaminación | 3500 | galones | Ninguno | NO | 0 | mg/l |  | NO |  | NO | 22 | 0 | 0 | 24 | 8.05 | 4 | REQUIRE RECONSTRUCCION | REQUIERE MANTENIMIENTO | REQUIERE OBRAS MENORES | REQUIERE OBRAS MENORES | SIN DEFORESTAR | B
2016-10-28 | 10 | INTIBUCA | 146 | Colomoncagua | 4320 | San Marcos | 1992 | Las Lomas, San Marcos | 2 | JAAS Las Lomas, San Marcos | 2445 | 391 | 13.969 | -88.297 |  |  | Acueducto por Gravedad | REGULAR |  |  |  | Ojo de agua o manantial | 80 | galones/minuto | 76.25 | galones/minuto | SI | SI | MAYOR A 100M | Regular: La cuenca está generalmente forestada | 32000 | galones | Ninguno | NO | 0 | mg/l |  | NO |  | NO | 391 | 0 | 0 | 12 | 2.79 | 4 | REQUIERE MANTENIMIENTO | REQUIERE MANTENIMIENTO | REQUIERE MANTENIMIENTO | REQUIERE MANTENIMIENTO | POCA DEFORESTACION SIN AFECTAR SISTEMA | B
2016-10-28 | 10 | INTIBUCA | 146 | Colomoncagua | 4572 | San Rafael | 1992 | San Rafael, El Porvenir | 1 | JAAS de San Rafael | 1110 | 185 | 13.969 | -88.2974 | Catholic Relief Services | 250000 | Acueducto por Gravedad | BUENO |  |  |  | Ojo de agua o manantial | 25 | galones/minuto | 20 | galones/minuto | SI | SI | MENOR A 100M | Bueno: La micro-cuenca está forestada. La toma de agua está cercada y protegida de contaminación | 10000 | galones | Ninguno | NO | 0 | mg/l |  | NO |  | NO | 220 | 0 | 0 | 3 | 1.55 | 2 | BUENAS CONDICIONES | REQUIERE OBRAS MENORES | REQUIERE OBRAS MENORES | REQUIERE OBRAS MENORES | SIN DEFORESTAR | B
2016-08-08 | 10 | INTIBUCA | 146 | Colomoncagua | 4377 | Santa Ana | 1993 | Santa Ana | 1 | JAAS De Santa Ana | 1002 | 167 | 13.9173 | -88.275 | Proyecto ALA 86/20 | 1500000 | Acueducto por Gravedad | BUENO |  |  |  | Ojo de agua o manantial | 60 | galones/minuto | 40 | galones/minuto | NO | SI | MENOR A 100M | Bueno: La micro-cuenca está forestada. La toma de agua está cercada y protegida de contaminación | 10794 | galones | Ninguno | NO | 0 | mg/l |  | NO |  | NO | 167 | 0 | 0 | 6 | 4.9 | 3 | BUENAS CONDICIONES | REQUIERE OBRAS MENORES | REQUIERE OBRAS MENORES | REQUIRE RECONSTRUCCION | SIN DEFORESTAR | B
2015-05-13 | 10 | INTIBUCA | 146 | Colomoncagua | 2999 | Sistema de agua Potable Colomoncagua | 1990 | Colomoncagua | 1 | junta Administradora de Agua Colomoncagua | 1818 | 303 | 13.9743 | -88.2823 | OTRA | 0 | Acueducto por Gravedad | REGULAR |  |  |  | Ojo de agua o manantial | 10 | galones/minuto | 15 | galones/minuto | NO | SI | MENOR A 100M | Regular: La cuenca está generalmente forestada | 0 | galones | Ninguno | NO | 0 | mg/l |  | NO |  | NO | 303 | 0 | 0 | 4 | 0.45 | 1 | REQUIERE MANTENIMIENTO | REQUIERE MANTENIMIENTO | BUENAS CONDICIONES | BUENAS CONDICIONES | POCA DEFORESTACION SIN AFECTAR SISTEMA | B
2015-05-19 | 10 | INTIBUCA | 146 | Colomoncagua | 2996 | Sistema de agua Potable El Copinol | 2004 | El Copinol | 1 | junta Administradora de Agua El Copinol | 210 | 35 | 13.9763 | -88.2702 | Municipalidad, SANAA | 0 | Acueducto por Gravedad | BUENO |  |  |  | Ojo de agua o manantial | 3 | galones/minuto | 5 | galones/minuto | NO | SI | MENOR A 100M | Regular: La cuenca está generalmente forestada | 0 | galones | Ninguno | NO | 0 | mg/l |  | NO |  | NO | 25 | 0 | 0 | 24 | 1.64 | 1 | BUENAS CONDICIONES | BUENAS CONDICIONES | REQUIERE MANTENIMIENTO | BUENAS CONDICIONES | POCA DEFORESTACION SIN AFECTAR SISTEMA | B
2015-07-02 | 10 | INTIBUCA | 146 | Colomoncagua | 3015 | Sistema de agua Potable La Tortuga, Colomoncagua | 1988 | La Tortuga | 1 | Junta Administradora de Agua La Tortuga,Colomoncag | 300 | 50 | 13.9672 | -88.3417 | Catholic Relief Services | 0 | Acueducto por Gravedad | REGULAR |  |  |  | Ojo de agua o manantial | 6 | galones/minuto | 10 | galones/minuto | NO | SI | MENOR A 100M | Malo: La cuenca está en fase de deforestación; la toma de agua no está directamente protegida pero no se observen afectaciones mayores | 7 | galones | Ninguno | NO | 0 | mg/l |  | NO |  | NO | 50 | 0 | 0 | 24 | 1.64 | 1 | REQUIERE MANTENIMIENTO | BUENAS CONDICIONES | REQUIERE MANTENIMIENTO | REQUIERE MANTENIMIENTO | DEFORESTACION REGULAR POCA AFECTACION DEL SISTEMA | B
2015-05-15 | 10 | INTIBUCA | 146 | Colomoncagua | 2998 | Sistema de agua Potable Llano Grande, Colomoncagua | 2004 | Llano Grande | 1 | junta Administradora de Agua Llano Grande | 192 | 33 | 13.9789 | -88.312 | SANAA, Municipalidad | 0 | Acueducto por Gravedad | BUENO |  |  |  | Ojo de agua o manantial | 5 | galones/minuto | 9 | galones/minuto | SI | SI | MENOR A 100M | Regular: La cuenca está generalmente forestada | 0 | galones | Ninguno | NO | 0 | mg/l |  | NO |  | NO | 33 | 0 | 0 | 24 | 2.06 | 1 | BUENAS CONDICIONES | BUENAS CONDICIONES | BUENAS CONDICIONES | BUENAS CONDICIONES | POCA DEFORESTACION SIN AFECTAR SISTEMA | A
2015-05-21 | 10 | INTIBUCA | 146 | Colomoncagua | 2997 | Sistema de agua Potable Nipororo | 2004 | Nipororo | 1 | Junta Administradora de Agua Nipororo, Colomoncagu | 153 | 28 | 13.9748 | -88.2858 | Municipalidad | 0 | Acueducto por Gravedad | REGULAR |  |  |  | Ojo de agua o manantial | 2 | galones/minuto | 4 | galones/minuto | NO | NO | MENOR A 100M | Malo: La cuenca está en fase de deforestación; la toma de agua no está directamente protegida pero no se observen afectaciones mayores | 0 | galones | Ninguno | NO | 0 | mg/l |  | NO |  | NO | 28 | 0 | 0 | 4 | 0.97 | 1 | REQUIERE MANTENIMIENTO | BUENAS CONDICIONES | REQUIERE MANTENIMIENTO | REQUIERE MANTENIMIENTO | DEFORESTACION REGULAR POCA AFECTACION DEL SISTEMA | B
2015-06-30 | 10 | INTIBUCA | 146 | Colomoncagua | 3014 | Sistema de Agua san Miguelito, Colomoncagua. | 1990 | San Miguelito | 1 | junta Administradora de Agua San Miguelito, Colomo | 3 | 500 | 13.9703 | -88.297 | OTRA | 0 | Acueducto por Gravedad | BUENO |  |  |  | Ojo de agua o manantial | 15 | galones/minuto | 30 | galones/minuto | NO | SI | MENOR A 100M | Bueno: La micro-cuenca está forestada. La toma de agua está cercada y protegida de contaminación | 15 | galones | Ninguno | SI | 0 | mg/l |  | NO |  | NO | 262 | 0 | 0 | 2 | 0.78 | 1 | BUENAS CONDICIONES | BUENAS CONDICIONES | BUENAS CONDICIONES | BUENAS CONDICIONES | SIN DEFORESTAR | B
2016-08-08 | 10 | INTIBUCA | 146 | Colomoncagua | 4301 | Sistema Los Llanitos | 2015 | Los Llanitos | 1 | JAAS Los Llanitos | 29 | 9 | 13.962 | -88.2834 | Visión Mundial | 700000 | Acueducto por Gravedad | BUENO |  |  |  | Ojo de agua o manantial | 15 | galones/minuto | 6 | galones/minuto | SI | SI | MAYOR A 100M | Bueno: La micro-cuenca está forestada. La toma de agua está cercada y protegida de contaminación | 3000 | galones | Ninguno | SI | 0 | mg/l |  | NO |  | NO | 9 | 0 | 0 | 24 | 22.71 | 4 | BUENAS CONDICIONES | BUENAS CONDICIONES | BUENAS CONDICIONES | BUENAS CONDICIONES | SIN DEFORESTAR | A
2016-08-08 | 10 | INTIBUCA | 146 | Colomoncagua | 4375 | Sistema Piletas | 1994 | Las Piletas | 1 | JAAS La Piletas | 102 | 17 | 13.952 | -88.2564 | OTRA | 400000 | Acueducto por Gravedad | REGULAR |  |  |  | Ojo de agua o manantial | 12 | galones/minuto | 5 | galones/minuto | SI | SI | MAYOR A 100M | Bueno: La micro-cuenca está forestada. La toma de agua está cercada y protegida de contaminación | 4000 | galones | Ninguno | SI | 0 | mg/l |  | NO |  | NO | 17 | 0 | 0 | 24 | 9.62 | 4 | REQUIERE MANTENIMIENTO | BUENAS CONDICIONES | REQUIERE OBRAS MENORES | BUENAS CONDICIONES | SIN DEFORESTAR | A
2016-06-01 | 10 | INTIBUCA | 147 | Concepción | 4099 | Agua Salada | 1996 | Agua Salada | 1 | JJAS Agua Salada | 113 | 31 | 14.0106 | -88.2919 | OTRA | 0 | Acueducto por Gravedad | BUENO |  |  |  | Ojo de agua o manantial | 60 | galones/minuto | 60 | galones/minuto | SI | SI | MAYOR A 100M | Regular: La cuenca está generalmente forestada | 10000 | galones | Ninguno | NO | 0 | mg/l |  | NO |  | NO | 31 | 0 | 0 | 24 | 26.37 | 4 | BUENAS CONDICIONES | BUENAS CONDICIONES | BUENAS CONDICIONES | BUENAS CONDICIONES | POCA DEFORESTACION SIN AFECTAR SISTEMA | A
2016-06-01 | 10 | INTIBUCA | 147 | Concepción | 4113 | Barrio Suyapa y Palmas | 1 | Barrio Suyapa y Palmas | 1 | JAAS Barrio Suyapa y Palmas | 240 | 40 | 13.9981 | -88.3569 | Comisión Cristiana de Desarrollo | 0 | Acueducto por Gravedad | REGULAR |  |  |  | Ojo de agua o manantial | 8 | galones/minuto | 8 | galones/minuto | NO | NO | MENOR A 100M | Bueno: La micro-cuenca está forestada. La toma de agua está cercada y protegida de contaminación |  | galones | Ninguno | NO | 0 | mg/l |  | NO |  | NO | 40 | 0 | 0 | 4 | 2.73 | 1 | REQUIERE MANTENIMIENTO | REQUIERE MANTENIMIENTO | REQUIERE MANTENIMIENTO | REQUIERE MANTENIMIENTO | SIN DEFORESTAR | B
2016-06-01 | 10 | INTIBUCA | 147 | Concepción | 4089 | Colomarigua | 1988 | Colomarigua o El Tablón | 1 | Colomarigua | 416 | 67 | 14.0984 | -88.2859 | Catholic Relief Services | 800000 | Acueducto por Gravedad | BUENO |  |  |  | Ojo de agua o manantial | 5 | galones/minuto | 4 | galones/minuto | NO | SI | MENOR A 100M | Caído: La cuenca está deforestada y la toma desprotegida. El riesgo de contaminación y falta de agua es alto | 5000 | galones | Ninguno | NO | 0 | mg/l |  | NO |  | NO | 67 | 0 | 0 | 6 | 1.02 | 4 | BUENAS CONDICIONES | BUENAS CONDICIONES | BUENAS CONDICIONES | BUENAS CONDICIONES | DEFORESTACION SEVERA AFECTA EL SISTEMA | A
2016-06-01 | 10 | INTIBUCA | 147 | Concepción | 4103 | El Guajiniquil | 1987 | El Guajiniquil | 1 | JAAS Guajiniquil | 199 | 36 | 14.089 | -88.2911 | Visión Mundial | 0 | Acueducto por Gravedad | REGULAR |  |  |  | Ojo de agua o manantial | 1 | galones/minuto | 1 | galones/minuto | NO | NO | MAYOR A 100M | Regular: La cuenca está generalmente forestada | 6000 | galones | Ninguno | SI | 0 | mg/l |  | NO |  | NO | 36 | 0 | 0 | 1 | 0.38 | 4 | REQUIERE MANTENIMIENTO | REQUIERE MANTENIMIENTO | REQUIERE MANTENIMIENTO | BUENAS CONDICIONES | POCA DEFORESTACION SIN AFECTAR SISTEMA | B
2016-06-05 | 10 | INTIBUCA | 147 | Concepción | 4147 | El Quebrachal | 1996 | El Quebrachal | 1 | El Quebrachal | 180 | 35 | 14.0046 | -88.363 | Catholic Relief Services | 500000 | Acueducto por Gravedad | BUENO |  |  |  | Ojo de agua o manantial | 25 | galones/minuto | 12 | galones/minuto | SI | SI | MENOR A 100M | Regular: La cuenca está generalmente forestada | 5850 | galones | Ninguno | NO | 0 | mg/l |  | NO |  | NO | 35 | 0 | 0 | 24 | 9.73 | 4 | BUENAS CONDICIONES | BUENAS CONDICIONES | BUENAS CONDICIONES | BUENAS CONDICIONES | POCA DEFORESTACION SIN AFECTAR SISTEMA | A
2016-06-01 | 10 | INTIBUCA | 147 | Concepción | 4085 | El Rodeo | 1983 | El Rodeo | 1 | El Rodeo | 308 | 78 | 13.9923 | -88.2828 | Catholic Relief Services | 500000 | Acueducto por Gravedad | BUENO |  |  |  | Ojo de agua o manantial | 27 | galones/minuto | 26 | galones/minuto | NO | SI | MENOR A 100M | Bueno: La micro-cuenca está forestada. La toma de agua está cercada y protegida de contaminación | 8200 | galones | Desinfección con cloro | NO | 0 | mg/l |  | NO |  | NO | 75 | 0 | 0 | 5 | 4.91 | 4 | BUENAS CONDICIONES | BUENAS CONDICIONES | REQUIERE MANTENIMIENTO | BUENAS CONDICIONES | SIN DEFORESTAR | A
2016-06-05 | 10 | INTIBUCA | 147 | Concepción | 4107 | Guachipilincito No.1 | 1992 | El Guachipilincito | 1 | Guachipilincito #1 | 873 | 117 | 14.004 | -88.3632 | Catholic Relief Services | 250000 | Acueducto por Gravedad | BUENO |  |  |  | Ojo de agua o manantial | 6 | galones/minuto | 6 | galones/minuto | SI | SI | MENOR A 100M | Bueno: La micro-cuenca está forestada. La toma de agua está cercada y protegida de contaminación | 4500 | galones | Ninguno | NO | 0 | mg/l | 2014-03-15 | SI | 2014-03-15 | NO | 55 | 0 | 0 | 6 | 1.49 | 4 | BUENAS CONDICIONES | BUENAS CONDICIONES | BUENAS CONDICIONES | BUENAS CONDICIONES | SIN DEFORESTAR | A
2016-06-09 | 10 | INTIBUCA | 147 | Concepción | 4176 | Plan Verde | 2012 | Plan Verde | 1 | JAAS de Plan Verde | 14 | 70 | 14.0572 | -88.3107 | Aporte comunitario, Municipalidad | 600000 | Acueducto por Bombeo | BUENO |  |  |  | Pozo Perforado | 35 | galones/minuto | 35 | galones/minuto | SI | SI | MAYOR A 100M | Bueno: La micro-cuenca está forestada. La toma de agua está cercada y protegida de contaminación | 16142 | galones | Ninguno | NO | 0 | mg/l | 2013-03-20 | SI | 2013-03-20 | SI | 70 | 0 | 0 | 1 | 6.81 | 4 | BUENAS CONDICIONES | BUENAS CONDICIONES | BUENAS CONDICIONES | BUENAS CONDICIONES | SIN DEFORESTAR | A
2016-06-05 | 10 | INTIBUCA | 147 | Concepción | 4106 | San Jeronimo | 1996 | San Jerónimo | 1 | JAAS de San Jeronimo | 210 | 35 | 14.0133 | -88.2933 | Visión Mundial | 300000 | Acueducto por Gravedad | BUENO |  |  |  | Ojo de agua o manantial | 25 | galones/minuto | 20 | galones/minuto | SI | SI | MENOR A 100M | Bueno: La micro-cuenca está forestada. La toma de agua está cercada y protegida de contaminación | 3500 | galones | Ninguno | NO | 0 | mg/l |  | NO |  | NO | 35 | 0 | 0 | 24 | 9.73 | 4 | BUENAS CONDICIONES | BUENAS CONDICIONES | BUENAS CONDICIONES | BUENAS CONDICIONES | SIN DEFORESTAR | A
2016-08-04 | 10 | INTIBUCA | 147 | Concepción | 4087 | San Nicolas +3 (Las Chorchas La Laguna y Laurel) | 1996 | San Nicolás, La Laguna, El Espino | 3 | San Nicolas, JAAS de La Laguna, JAAS Las Chorchias | 704 | 121 | 14.0079 | -88.2966 | Aporte comunitario, Catholic Relief Services | 1500000 | Acueducto por Gravedad | BUENO |  |  |  | Ojo de agua o manantial | 85 | galones/minuto | 23 | galones/minuto | SI | SI | MENOR A 100M | Regular: La cuenca está generalmente forestada | 20000 | galones | Ninguno | NO | 0 | mg/l |  | NO |  | NO | 161 | 0 | 0 | 24 | 7.19 | 4 | BUENAS CONDICIONES | BUENAS CONDICIONES | BUENAS CONDICIONES | BUENAS CONDICIONES | POCA DEFORESTACION SIN AFECTAR SISTEMA | A
2016-06-01 | 10 | INTIBUCA | 147 | Concepción | 4090 | San Rafael | 1986 | Barrio San Rafael | 1 | Barrio San Rafael | 115 | 17 | 13.9899 | -88.3611 | Secretaria de Salud | 300000 | Acueducto por Gravedad | BUENO |  |  |  | Ojo de agua o manantial | 7 | galones/minuto | 6 | galones/minuto | SI | SI | MENOR A 100M | Bueno: La micro-cuenca está forestada. La toma de agua está cercada y protegida de contaminación | 2700 | galones | Desinfección con cloro | NO | 0 | mg/l |  | NO |  | NO | 17 | 0 | 0 | 24 | 5.61 | 4 | BUENAS CONDICIONES | BUENAS CONDICIONES | BUENAS CONDICIONES | BUENAS CONDICIONES | SIN DEFORESTAR | A
2016-06-05 | 10 | INTIBUCA | 147 | Concepción | 4148 | Santiago | 2015 | Santiago | 1 | Santiago | 592 | 100 | 14.0108 | -88.3124 | Cooperación Suiza | 1250000 | Acueducto por Gravedad | BUENO |  |  |  | Ojo de agua o manantial | 59 | galones/minuto | 18 | galones/minuto | SI | SI | MENOR A 100M | Bueno: La micro-cuenca está forestada. La toma de agua está cercada y protegida de contaminación | 16000 | galones | Desinfección con cloro | NO | 0 | mg/l |  | NO |  | NO | 100 | 0 | 0 | 24 | 8.04 | 4 | BUENAS CONDICIONES | BUENAS CONDICIONES | BUENAS CONDICIONES | BUENAS CONDICIONES | SIN DEFORESTAR | A
2016-06-05 | 10 | INTIBUCA | 147 | Concepción | 4094 | Sistema Calucica | 1992 | Calucica | 1 | JAAS Calucica | 432 | 72 | 13.9828 | -88.3366 | Catholic Relief Services | 700000 | Acueducto por Gravedad | BUENO |  |  |  | Ojo de agua o manantial | 21 | galones/minuto | 21 | galones/minuto | SI | SI | MAYOR A 100M | Bueno: La micro-cuenca está forestada. La toma de agua está cercada y protegida de contaminación | 9600 | galones | Desinfección con cloro | NO | 0 | mg/l |  | NO |  | NO | 72 | 0 | 0 | 12 | 3.97 | 4 | BUENAS CONDICIONES | BUENAS CONDICIONES | BUENAS CONDICIONES | BUENAS CONDICIONES | SIN DEFORESTAR | A
2016-06-05 | 10 | INTIBUCA | 147 | Concepción | 4141 | Sistema de agua El Gabriel | 2002 | Portillo El Gabriel | 1 | JAAS El Gabriel | 3 | 20 | 13.9968 | -88.3785 | OTRA | 75000 | Acueducto por Gravedad | BUENO |  |  |  | Ojo de agua o manantial | 7 | galones/minuto | 6 | galones/minuto | SI | SI | MAYOR A 100M | Bueno: La micro-cuenca está forestada. La toma de agua está cercada y protegida de contaminación | 2000 | galones | Desinfección con cloro | NO | 0 | mg/l |  | NO |  | NO | 20 | 0 | 0 | 24 | 4.77 | 4 | BUENAS CONDICIONES | BUENAS CONDICIONES | BUENAS CONDICIONES | BUENAS CONDICIONES | SIN DEFORESTAR | A
2016-06-09 | 10 | INTIBUCA | 147 | Concepción | 4093 | Sistema de los Barrios Las Mercedes y Morazan | 2001 | Llano Grande o Barrio Morazan | 1 | JAAS de Los Barrios Las Mercedes y Morazan | 9 | 54 | 13.9829 | -88.3366 | Aporte comunitario | 100000 | Acueducto por Gravedad | BUENO |  |  |  | Ojo de agua o manantial | 9 | galones/minuto | 8 | galones/minuto | NO | SI | MENOR A 100M | Bueno: La micro-cuenca está forestada. La toma de agua está cercada y protegida de contaminación | 6000 | galones | Ninguno | NO |  | mg/l | 2016-03-30 | SI | 2016-03-30 | NO | 54 | 0 | 0 | 3 | 2.27 | 4 | BUENAS CONDICIONES | REQUIERE MANTENIMIENTO | REQUIERE OBRAS MENORES | REQUIERE MANTENIMIENTO | SIN DEFORESTAR | B
2016-06-05 | 10 | INTIBUCA | 147 | Concepción | 4105 | Sistema Guachipilin | 2005 | El Guachipilín | 1 | JAAS Guachipilin | 168 | 28 | 14.0773 | -88.2856 | OTRA | 150000 | Captación de agua lluvia | BUENO |  |  |  | Ninguno | 0 | galones/minuto |  | galones/minuto | SI | SI | MAYOR A 100M | Bueno: La micro-cuenca está forestada. La toma de agua está cercada y protegida de contaminación | 9000 | galones | Ninguno | NO | 0 | mg/l |  | NO |  | NO | 21 | 0 | 0 | 1 | 0 | 4 | BUENAS CONDICIONES | BUENAS CONDICIONES | BUENAS CONDICIONES | BUENAS CONDICIONES | SIN DEFORESTAR | A
2016-06-05 | 10 | INTIBUCA | 147 | Concepción | 4140 | Sistema Hoja Blanca | 1992 | Hoja Blanca | 1 | JAAS Hoja Blanca | 168 | 28 | 14.072 | -88.2959 | Visión Mundial | 350000 | Acueducto por Gravedad | BUENO |  |  |  | Ojo de agua o manantial | 2 | galones/minuto | 2 | galones/minuto | NO | SI | MAYOR A 100M | Bueno: La micro-cuenca está forestada. La toma de agua está cercada y protegida de contaminación | 12100 | galones | Desinfección con cloro | NO | 0 | mg/l |  | NO |  | NO | 28 | 0 | 0 | 1 | 0.97 | 4 | BUENAS CONDICIONES | BUENAS CONDICIONES | BUENAS CONDICIONES | BUENAS CONDICIONES | SIN DEFORESTAR | A
2016-06-05 | 10 | INTIBUCA | 147 | Concepción | 4149 | Sistema La Guaruma o El Portillo | 1995 | El Guarumo o el Portillo | 1 | JAAS La Guaruma o El Portillo | 336 | 56 | 14.0039 | -88.2963 | OTRA | 350000 | Acueducto por Gravedad | BUENO |  |  |  | Ojo de agua o manantial | 11 | galones/minuto | 10 | galones/minuto | SI | SI | MAYOR A 100M | Bueno: La micro-cuenca está forestada. La toma de agua está cercada y protegida de contaminación | 5975 | galones | Desinfección con cloro | SI | 0 | mg/l |  | NO |  | NO | 56 | 0 | 0 | 24 | 2.68 | 4 | BUENAS CONDICIONES | BUENAS CONDICIONES | BUENAS CONDICIONES | BUENAS CONDICIONES | SIN DEFORESTAR | A
2016-06-01 | 10 | INTIBUCA | 147 | Concepción | 4104 | Sistema Los Mangos Guajiniquil | 2005 | El Guajiniquil | 1 | JAAS del Proyecto Nuevo de Los Mangos | 232 | 42 | 14.0914 | -88.2784 | Visión Mundial | 200000 | Acueducto por Gravedad | BUENO |  |  |  | Ojo de agua o manantial | 1 | galones/minuto | 1 | galones/minuto | NO | SI | MENOR A 100M | Bueno: La micro-cuenca está forestada. La toma de agua está cercada y protegida de contaminación | 12000 | galones | Ninguno | NO | 0 | mg/l |  | NO |  | NO | 42 | 0 | 0 | 1 | 0.32 | 4 | BUENAS CONDICIONES | REQUIERE MANTENIMIENTO | BUENAS CONDICIONES | BUENAS CONDICIONES | SIN DEFORESTAR | A
2013-08-09 | 10 | INTIBUCA | 150 | Jesús de Otoro | 444 | Sistema Maye Centro | 1975 | Maye Centro | 1 | Junta de agua Maye Centro | 480 | 80 | 14.4627 | -87.9463 |  |  | Acueducto por Gravedad | REGULAR |  |  |  | Quebrada | 200 | galones/minuto | 21 | galones/minuto | SI | SI | MAYOR A 100M | Regular: La cuenca está generalmente forestada | 15000 | galones | Filtración lenta | SI | 0 | mg/l |  | NO |  | NO | 100 | 0 | 0 | 24 | 27.25 | 4 | REQUIERE MANTENIMIENTO | BUENAS CONDICIONES | REQUIERE OBRAS MENORES | REQUIERE MANTENIMIENTO | POCA DEFORESTACION SIN AFECTAR SISTEMA | B
2013-05-09 | 10 | INTIBUCA | 150 | Jesús de Otoro | 352 | acueducto coclan | 2003 | Cóclan | 1 | junta coclan | 1046 | 276 | 14.531 | -87.9622 | Catholic Relief Services, Plan en Honduras | 0 | Acueducto por Gravedad | BUENO |  |  |  | Quebrada | 1500 | galones/minuto | 60 | galones/minuto | SI | SI | MENOR A 100M | Bueno: La micro-cuenca está forestada. La toma de agua está cercada y protegida de contaminación | 14603 | galones | Filtración rápida | NO | 0 | mg/l | 2013-04-09 | SI | 2013-04-09 | SI | 126 | 0 | 0 | 24 | 162.21 | 4 | BUENAS CONDICIONES | REQUIERE MANTENIMIENTO | REQUIERE MANTENIMIENTO | REQUIERE MANTENIMIENTO | SIN DEFORESTAR | A
2013-07-25 | 10 | INTIBUCA | 150 | Jesús de Otoro | 905 | Buena Vista Oriente | 1993 | Buena Vista Oriente | 1 | Junta de Agua Buena Vista Oriente | 271 | 46 | 14.4716 | -87.9247 | Catholic Relief Services | 0 | Acueducto por Gravedad | REGULAR |  |  |  | Ojo de agua o manantial | 30 | galones/minuto | 30 | galones/minuto | SI | SI | MAYOR A 100M | Regular: La cuenca está generalmente forestada | 5 | galones | Ninguno | NO | 0 | mg/l |  | NO |  | NO | 36 | 0 | 0 | 24 | 11.35 | 1 | REQUIERE MANTENIMIENTO | REQUIERE OBRAS MENORES | REQUIERE MANTENIMIENTO | REQUIERE MANTENIMIENTO | POCA DEFORESTACION SIN AFECTAR SISTEMA | B
2013-07-30 | 10 | INTIBUCA | 150 | Jesús de Otoro | 908 | Choloma | 1991 | Choloma | 1 | Junta d eAgua Choloma | 492 | 80 | 14.494 | -88.12 | Plan en Honduras | 0 | Acueducto por Gravedad | BUENO |  |  |  | Ojo de agua o manantial | 30 | galones/minuto | 28 | galones/minuto | SI | SI | MAYOR A 100M | Malo: La cuenca está en fase de deforestación; la toma de agua no está directamente protegida pero no se observen afectaciones mayores | 5 | galones | Filtración rápida | NO | 0 | mg/l |  | NO |  | NO | 80 | 0 | 0 | 12 | 5.11 | 1 | BUENAS CONDICIONES | BUENAS CONDICIONES | BUENAS CONDICIONES | BUENAS CONDICIONES | DEFORESTACION REGULAR POCA AFECTACION DEL SISTEMA | B
2013-11-10 | 10 | INTIBUCA | 150 | Jesús de Otoro | 1603 | Col. La Rural | 1992 | Col. La Rural | 1 | Junta de agua col.Rural | 822 | 137 | 14.4951 | -87.9217 |  |  | Acueducto por Gravedad | REGULAR |  |  |  | Río | 250 | galones/minuto | 12 | galones/minuto | NO | NO | MENOR A 100M | Caído: La cuenca está deforestada y la toma desprotegida. El riesgo de contaminación y falta de agua es alto | 9000 | galones | Desinfección con cloro | NO | 0 | mg/l |  | NO |  | NO | 137 | 0 | 0 | 12 | 24.86 | 3 | REQUIERE MANTENIMIENTO | REQUIERE MANTENIMIENTO | REQUIERE MANTENIMIENTO | BUENAS CONDICIONES | DEFORESTACION SEVERA AFECTA EL SISTEMA | B
2013-07-19 | 10 | INTIBUCA | 150 | Jesús de Otoro | 1634 | conmontan | 2001 | Conmotan | 1 | Junta de Administradora de Agua | 123 | 17 | 14.4826 | -87.9553 | Fondo Hondureño de Inversión Social | 0 | Acueducto por Gravedad | MALO |  |  |  | Quebrada | 60 | galones/minuto | 14 | galones/minuto | SI | SI | MENOR A 100M | Regular: La cuenca está generalmente forestada | 6000 | galones | Desinfección con cloro | NO | 0 | mg/l |  | NO |  | NO | 17 | 0 | 0 | 24 | 48.09 | 4 | REQUIERE OBRAS MENORES | REQUIERE MANTENIMIENTO | REQUIERE MANTENIMIENTO | REQUIERE MANTENIMIENTO | POCA DEFORESTACION SIN AFECTAR SISTEMA | B
2013-07-29 | 10 | INTIBUCA | 150 | Jesús de Otoro | 1550 | El Injerto | 1992 | El Injerto | 1 | Junta de Agua El Injerto | 372 | 62 | 14.4864 | -87.915 | Secretaria de Salud, SANAA | 0 | Acueducto por Gravedad | BUENO |  |  |  | Ojo de agua o manantial | 400 | galones/minuto | 100 | galones/minuto | SI | SI | MENOR A 100M | Bueno: La micro-cuenca está forestada. La toma de agua está cercada y protegida de contaminación | 8000 | galones | Desinfección con cloro | SI | 0 | mg/l |  | NO |  | NO | 62 | 0 | 0 | 24 | 87.91 | 4 | BUENAS CONDICIONES | BUENAS CONDICIONES | BUENAS CONDICIONES | BUENAS CONDICIONES | SIN DEFORESTAR | A
2013-07-30 | 10 | INTIBUCA | 150 | Jesús de Otoro | 449 | Junta de Agua Plan de Los Mangos | 2001 | Plan de los Mangos | 1 | junta de agua Plan de los Mangos | 119 | 21 | 14.5761 | -88.0556 | SANAA | 0 | Acueducto por Gravedad | BUENO |  |  |  | Quebrada | 17 | galones/minuto | 9 | galones/minuto | SI | SI | MAYOR A 100M | Regular: La cuenca está generalmente forestada | 5000 | galones | Ninguno | NO | 0 | mg/l |  | NO |  | NO | 21 | 0 | 0 | 24 | 11.03 | 4 | BUENAS CONDICIONES | REQUIERE MANTENIMIENTO | REQUIERE OBRAS MENORES | REQUIERE OBRAS MENORES | POCA DEFORESTACION SIN AFECTAR SISTEMA | B
2013-07-31 | 10 | INTIBUCA | 150 | Jesús de Otoro | 1520 | la angostura | 1996 | La Angostura | 1 | Administración de agua potable La Angostura | 378 | 146 | 14.4379 | -88.0433 | Municipalidad, Save the Children | 0 | Acueducto por Gravedad | BUENO |  |  |  | Río | 400 | galones/minuto | 35 | galones/minuto | SI | SI | MENOR A 100M | Malo: La cuenca está en fase de deforestación; la toma de agua no está directamente protegida pero no se observen afectaciones mayores | 5000 | galones | Ninguno | NO | 0 | mg/l |  | NO |  | NO | 110 | 0 | 0 | 0 | 49.55 | 2 | BUENAS CONDICIONES | BUENAS CONDICIONES | BUENAS CONDICIONES | BUENAS CONDICIONES | DEFORESTACION REGULAR POCA AFECTACION DEL SISTEMA | A
2014-02-20 | 10 | INTIBUCA | 150 | Jesús de Otoro | 911 | La Rodadora | 1995 | La Rodadora | 1 | la rodadora | 492 | 69 | 14.5847 | -87.8353 | Visión Mundial | 250000 | Acueducto por Gravedad | REGULAR |  |  |  | Quebrada | 10 | galones/minuto | 40 | galones/minuto | NO | SI | MENOR A 100M | Regular: La cuenca está generalmente forestada | 4000 | galones | Filtración rápida | SI | 0 | mg/l | 2014-02-20 | NO | 2014-02-20 | SI | 69 | 0 | 0 | 12 | 1.97 | 3 | REQUIERE MANTENIMIENTO | REQUIERE MANTENIMIENTO | REQUIRE RECONSTRUCCION | REQUIERE MANTENIMIENTO | POCA DEFORESTACION SIN AFECTAR SISTEMA | B
2013-07-17 | 10 | INTIBUCA | 150 | Jesús de Otoro | 1623 | las crucitas | 2007 | las crucitas | 1 | Junta de Administradora de Agua | 582 | 97 | 14.4826 | -87.9553 | Fondo Hondureño de Inversión Social | 0 | Acueducto por Gravedad | BUENO |  |  |  | Quebrada | 15 | galones/minuto | 18 | galones/minuto | SI | SI | MENOR A 100M | Regular: La cuenca está generalmente forestada | 5000 | galones | Ninguno | NO | 0 | mg/l |  | NO |  | NO | 80 | 0 | 0 | 24 | 2.55 | 3 | BUENAS CONDICIONES | BUENAS CONDICIONES | BUENAS CONDICIONES | BUENAS CONDICIONES | POCA DEFORESTACION SIN AFECTAR SISTEMA | A
2013-07-12 | 10 | INTIBUCA | 150 | Jesús de Otoro | 374 | Las Cuevas | 1997 | Las Cuevas | 1 | junta de agua | 324 | 54 | 14.5783 | -87.9638 | COCEPRADIL, OTRA | 140000 | Acueducto por Gravedad | BUENO |  |  |  | Quebrada | 15 | galones/minuto | 12 | galones/minuto | SI | NO | MENOR A 100M | Bueno: La micro-cuenca está forestada. La toma de agua está cercada y protegida de contaminación | 15 | galones | Filtración lenta | NO | 0 | mg/l | 2013-07-12 | NO | 2013-07-12 | NO | 48 | 0 | 0 | 12 | 4.26 | 1 | BUENAS CONDICIONES | BUENAS CONDICIONES | BUENAS CONDICIONES | BUENAS CONDICIONES | SIN DEFORESTAR | A
2013-08-05 | 10 | INTIBUCA | 150 | Jesús de Otoro | 1571 | Las Limas | 2001 | Las Limas | 1 | Junta de Agua Potable y Saneamiento Las Limas | 108 | 36 | 14.5062 | -87.9436 | OTRA, COCEPRADIL | 0 | Acueducto por Gravedad | BUENO |  |  |  | Quebrada | 25 | galones/minuto | 16 | galones/minuto | SI | SI | MENOR A 100M | Bueno: La micro-cuenca está forestada. La toma de agua está cercada y protegida de contaminación | 7000 | galones | Desinfección con cloro | NO | 0 | mg/l |  | NO |  | NO | 36 | 0 | 0 | 24 | 9.46 | 4 | BUENAS CONDICIONES | BUENAS CONDICIONES | BUENAS CONDICIONES | BUENAS CONDICIONES | SIN DEFORESTAR | A
2013-07-13 | 10 | INTIBUCA | 150 | Jesús de Otoro | 375 | Las Tranquitas | 1993 | Las Tranquitas | 1 | junta de agua | 264 | 44 | 14.5562 | -87.9545 | SANAA, Catholic Relief Services | 180000 | Acueducto por Gravedad | BUENO |  |  |  | Quebrada | 400 | galones/minuto | 40 | galones/minuto | SI | SI | MENOR A 100M | Bueno: La micro-cuenca está forestada. La toma de agua está cercada y protegida de contaminación | 300 | galones | Filtración rápida | SI | 0 | mg/l | 2013-07-13 | NO | 2013-07-13 | NO | 50 | 0 | 0 | 24 | 109.01 | 1 | BUENAS CONDICIONES | REQUIERE MANTENIMIENTO | BUENAS CONDICIONES | BUENAS CONDICIONES | SIN DEFORESTAR | A
2013-08-07 | 10 | INTIBUCA | 150 | Jesús de Otoro | 503 | Los Alpes Arriba | 1980 | Los Alpes Arriba | 1 | Junta deAgua Los Alpes Arriba | 408 | 68 | 14.5587 | -87.9683 |  |  | Acueducto por Gravedad | MALO |  |  |  | Ojo de agua o manantial | 32 | galones/minuto | 14 | galones/minuto | SI | SI | MAYOR A 100M | Malo: La cuenca está en fase de deforestación; la toma de agua no está directamente protegida pero no se observen afectaciones mayores | 6 | galones | Ninguno | NO | 0 | mg/l |  | NO |  | NO | 68 | 0 | 0 | 24 | 6.41 | 1 | REQUIERE OBRAS MENORES | BUENAS CONDICIONES | REQUIERE OBRAS MENORES | REQUIERE MANTENIMIENTO | DEFORESTACION REGULAR POCA AFECTACION DEL SISTEMA | B
2013-08-09 | 10 | INTIBUCA | 150 | Jesús de Otoro | 1521 | Maye Centro | 1975 | Guayaman | 1 | Marcio Gamez Perdomo | 210 | 35 | 14.4627 | -87.9463 | CARITAS | 0 | Acueducto por Gravedad | REGULAR |  |  |  | Quebrada | 200 | galones/minuto | 21 | galones/minuto | SI | NO | MENOR A 100M | Regular: La cuenca está generalmente forestada | 15000 | galones | Filtración lenta | SI | 0 | mg/l |  | NO |  | NO | 80 | 0 | 0 | 24 | 34.06 | 4 | REQUIERE MANTENIMIENTO | BUENAS CONDICIONES | REQUIERE OBRAS MENORES | REQUIERE MANTENIMIENTO | POCA DEFORESTACION SIN AFECTAR SISTEMA | B
2013-12-04 | 10 | INTIBUCA | 150 | Jesús de Otoro | 2080 | Proyecto de Agua Casas Viejas | 1986 | Casas Viejas | 1 | Junta de Agua Casa Viejas | 191 | 40 | 14.5991 | -88.0241 | Visión Mundial | 58000 | Acueducto por Gravedad | BUENO |  |  |  | Ojo de agua o manantial | 13 | galones/minuto | 17 | galones/minuto | SI | SI | MAYOR A 100M | Regular: La cuenca está generalmente forestada | 5000 | galones | Desinfección con cloro | SI | 0 | mg/l |  | NO |  | NO | 30 | 0 | 0 | 24 | 5.9 | 4 | BUENAS CONDICIONES | BUENAS CONDICIONES | BUENAS CONDICIONES | BUENAS CONDICIONES | POCA DEFORESTACION SIN AFECTAR SISTEMA | A
2013-05-09 | 10 | INTIBUCA | 150 | Jesús de Otoro | 353 | San Marcos | 1994 | san marcos | 1 | Junta de agua San Marcos | 396 | 67 | 14.5316 | -87.9621 | OTRA, Ninguna, SANAA | 10000000 | Acueducto por Gravedad | BUENO |  |  |  |  | 800 | galones/minuto | 60 | galones/minuto | SI | SI | MAYOR A 100M | Bueno: La micro-cuenca está forestada. La toma de agua está cercada y protegida de contaminación | 10000 | galones | Desinfección con cloro | NO | 0 | mg/l | 2005-04-09 | SI | 2005-04-09 | NO | 67 | 0 | 0 | 24 | 162.7 | 4 | BUENAS CONDICIONES | REQUIERE MANTENIMIENTO | BUENAS CONDICIONES | BUENAS CONDICIONES | SIN DEFORESTAR | A
2013-05-09 | 10 | INTIBUCA | 150 | Jesús de Otoro | 351 | San antonio | 2002 | San Antonio | 1 | Junta de Agua de San Antonio | 252 | 42 | 14.5033 | -87.9351 | SANAA | 490000 | Acueducto por Gravedad | REGULAR |  |  |  | Quebrada | 20 | galones/minuto | 18 | galones/minuto | SI | SI | MENOR A 100M | Regular: La cuenca está generalmente forestada | 5000 | galones | Ninguno | NO | 0 | mg/l | 2013-05-09 | NO | 2013-05-09 | NO | 42 | 0 | 0 | 24 | 6.49 | 4 | REQUIERE MANTENIMIENTO | REQUIERE MANTENIMIENTO | BUENAS CONDICIONES | BUENAS CONDICIONES | POCA DEFORESTACION SIN AFECTAR SISTEMA | A
2013-10-10 | 10 | INTIBUCA | 150 | Jesús de Otoro | 1518 | San Francisco | 1992 | Jesús de Otoro, El Potrero de San Francisco | 2 | Junta de agua Maye Centro, Junta de Agua San Francisco | 612 | 102 | 14.4261 | -88.0599 | Plan en Honduras | 0 | Acueducto por Gravedad | REGULAR |  |  |  | Quebrada | 300 | galones/minuto | 25 | galones/minuto | SI | SI | MENOR A 100M | Regular: La cuenca está generalmente forestada | 10000 | galones | Desinfección con cloro | NO | 0 | mg/l |  | NO |  | NO | 76 | 0 | 0 | 24 | 53.79 | 4 | REQUIERE MANTENIMIENTO | BUENAS CONDICIONES | BUENAS CONDICIONES | REQUIERE MANTENIMIENTO | POCA DEFORESTACION SIN AFECTAR SISTEMA | A
2013-07-16 | 10 | INTIBUCA | 150 | Jesús de Otoro | 382 | Santa Fe Abajo | 1999 | Santa Fe Abajo | 1 | Santa Fe Abajo | 348 | 58 | 14.5558 | -87.9545 | OTRA | 77000 | Acueducto por Gravedad | BUENO |  |  |  | Quebrada | 35 | galones/minuto | 30 | galones/minuto | SI | SI | MENOR A 100M | Bueno: La micro-cuenca está forestada. La toma de agua está cercada y protegida de contaminación | 400 | galones | Filtración lenta | NO | 0 | mg/l | 2013-07-16 | NO | 2013-07-16 | NO | 58 | 0 | 0 | 12 | 8.22 | 1 | BUENAS CONDICIONES | REQUIERE MANTENIMIENTO | REQUIERE MANTENIMIENTO | BUENAS CONDICIONES | SIN DEFORESTAR | B
2013-07-25 | 10 | INTIBUCA | 150 | Jesús de Otoro | 419 | Santa Fe Arriba | 2001 | El Planón, Santa Fe Arriba | 2 | Santa Fe Arriba, junta de agua | 456 | 76 | 14.5745 | -87.9553 | SANAA, OTRA | 600000 | Acueducto por Gravedad | BUENO |  |  |  | Quebrada | 60 | galones/minuto | 10 | galones/minuto | NO | SI | MENOR A 100M | Bueno: La micro-cuenca está forestada. La toma de agua está cercada y protegida de contaminación | 5000 | galones | Filtración lenta | NO | 0 | mg/l | 2013-07-25 | NO | 2013-07-25 | NO | 48 | 0 | 0 | 24 | 17.03 | 4 | BUENAS CONDICIONES | REQUIERE MANTENIMIENTO | BUENAS CONDICIONES | BUENAS CONDICIONES | SIN DEFORESTAR | A
2013-05-09 | 10 | INTIBUCA | 150 | Jesús de Otoro | 354 | sistema barrio nuevo | 1990 | Barrio Nuevo | 1 | junta de agua barrio nuevi | 783 | 140 | 14.5296 | -87.9657 | SANAA, Ninguna | 0 | Acueducto por Gravedad | BUENO |  |  |  |  | 1500 | galones/minuto | 66 | galones/minuto | SI | SI | MAYOR A 100M | Regular: La cuenca está generalmente forestada | 5000 | galones | Desinfección con cloro | NO | 0 | mg/l | 2013-05-09 | NO | 2013-05-09 | NO | 70 | 0 | 0 | 24 | 291.99 | 4 | BUENAS CONDICIONES | REQUIERE MANTENIMIENTO | REQUIERE MANTENIMIENTO | BUENAS CONDICIONES | POCA DEFORESTACION SIN AFECTAR SISTEMA | A
2013-08-09 | 10 | INTIBUCA | 150 | Jesús de Otoro | 920 | Sistema de agua alpes abajo | 1998 | Alpes Abajo | 1 | Junta De agua Alpes Abajo | 515 | 86 | 14.5583 | -87.9769 | Plan en Honduras | 0 | Acueducto por Gravedad | REGULAR |  |  |  | Quebrada | 16 | galones/minuto | 14 | galones/minuto | NO | NO | MAYOR A 100M | Caído: La cuenca está deforestada y la toma desprotegida. El riesgo de contaminación y falta de agua es alto | 5000 | galones | Ninguno | NO | 0 | mg/l |  | NO |  | NO | 86 | 0 | 0 | 12 | 2.54 | 3 | REQUIERE MANTENIMIENTO | REQUIERE MANTENIMIENTO | REQUIERE OBRAS MENORES | REQUIERE MANTENIMIENTO | DEFORESTACION SEVERA AFECTA EL SISTEMA | B
2013-10-25 | 10 | INTIBUCA | 150 | Jesús de Otoro | 568 | Sistema de agua El Aguacate | 1993 | El Aguacate | 1 | Junta De Agua El Aguacate | 244 | 45 | 14.4924 | -87.8944 | SANAA | 0 | Acueducto por Gravedad | REGULAR |  |  |  | Quebrada | 291 | galones/minuto | 59 | galones/minuto | SI | SI | MAYOR A 100M | Regular: La cuenca está generalmente forestada | 5000 | galones | Filtración rápida | SI | 0 | mg/l | 2013-10-25 | NO | 2013-10-25 | NO | 45 | 0 | 0 | 24 | 88.11 | 4 | REQUIERE MANTENIMIENTO | REQUIERE MANTENIMIENTO | BUENAS CONDICIONES | REQUIERE MANTENIMIENTO | POCA DEFORESTACION SIN AFECTAR SISTEMA | A
2013-08-02 | 10 | INTIBUCA | 150 | Jesús de Otoro | 471 | sistema de agua El Cedral | 1998 | El Cedral de San Antonio | 1 | junta de agua El Cedral de San Antonio | 162 | 27 | 14.5658 | -87.9503 | Plan en Honduras | 0 | Acueducto por Gravedad | MALO |  |  |  | Ojo de agua o manantial | 5 | galones/minuto | 4 | galones/minuto | NO | NO | MAYOR A 100M | Caído: La cuenca está deforestada y la toma desprotegida. El riesgo de contaminación y falta de agua es alto | 6063 | galones | Ninguno | NO | 0 | mg/l |  | NO |  | NO | 27 | 0 | 0 | 10 | 2.52 | 4 | REQUIERE OBRAS MENORES | REQUIERE MANTENIMIENTO | REQUIERE OBRAS MENORES | BUENAS CONDICIONES | DEFORESTACION SEVERA AFECTA EL SISTEMA | B
2013-12-22 | 10 | INTIBUCA | 150 | Jesús de Otoro | 2072 | Sistema de Agua El Junquillo | 2010 | El Junquillo, Santa Cruz, Yance | 1 | Sistema de Agua El Junquillo | 729 | 179 | 14.3359 | -88.0921 | Cooperación Suiza, Municipalidad, OTRA, Catholic Relief Services | 7000000 | Acueducto por Gravedad | BUENO |  |  |  | Río | 0 | galones/minuto | 0 | galones/minuto | SI | SI | MAYOR A 100M | Regular: La cuenca está generalmente forestada | 0 | galones | Desinfección con cloro | SI | 0 | mg/l |  | NO |  | NO | 130 | 0 | 0 | 24 | 0 | 1 | BUENAS CONDICIONES | REQUIERE MANTENIMIENTO | BUENAS CONDICIONES | REQUIERE MANTENIMIENTO | POCA DEFORESTACION SIN AFECTAR SISTEMA | B
2014-05-08 | 10 | INTIBUCA | 150 | Jesús de Otoro | 1499 | Sistema de Agua El Zapote | 2012 | El Zapote, Loma de Enmedio | 1 | Junta de Agua de El Zapote | 455 | 80 | 14.5271 | -87.9393 | Municipalidad, Ninguna, COCEPRADIL | 1283000 | Acueducto por Gravedad | REGULAR |  |  |  | Quebrada | 80 | galones/minuto | 15 | galones/minuto | SI | NO | MAYOR A 100M | Bueno: La micro-cuenca está forestada. La toma de agua está cercada y protegida de contaminación | 5000 | galones | Ninguno | NO | 0 | mg/l | 2014-05-20 | NO | 2014-05-20 | NO | 110 | 0 | 0 | 24 | 9.91 | 2 | REQUIERE MANTENIMIENTO | REQUIERE MANTENIMIENTO | BUENAS CONDICIONES | BUENAS CONDICIONES | SIN DEFORESTAR | A
2013-08-17 | 10 | INTIBUCA | 150 | Jesús de Otoro | 515 | Sistema de Agua Macuelizo Abajo | 2001 | Macuelizo | 1 | Junta de Agua Macuelizo Abajo | 222 | 37 | 14.5451 | -87.9662 | Catholic Relief Services | 0 | Acueducto por Gravedad | BUENO |  |  |  | Quebrada | 50 | galones/minuto | 48 | galones/minuto | SI | SI | MAYOR A 100M | Malo: La cuenca está en fase de deforestación; la toma de agua no está directamente protegida pero no se observen afectaciones mayores | 9013 | galones | Ninguno | NO | 0 | mg/l |  | NO |  | NO | 32 | 0 | 0 | 24 | 21.29 | 4 | BUENAS CONDICIONES | REQUIERE MANTENIMIENTO | REQUIERE MANTENIMIENTO | REQUIERE OBRAS MENORES | DEFORESTACION REGULAR POCA AFECTACION DEL SISTEMA | B
2013-08-15 | 10 | INTIBUCA | 150 | Jesús de Otoro | 514 | sistema de agua Macuelizo Arriba | 1997 | Macuelizo | 1 | Junta de Agua Macuelizo Arriba | 108 | 18 | 14.5477 | -87.9773 | OTRA | 0 | Acueducto por Gravedad | MALO |  |  |  | Quebrada | 112 | galones/minuto | 34 | galones/minuto | NO | SI | MAYOR A 100M | Malo: La cuenca está en fase de deforestación; la toma de agua no está directamente protegida pero no se observen afectaciones mayores | 1766 | galones | Ninguno | NO | 0 | mg/l |  | NO |  | NO | 21 | 0 | 0 | 7 | 72.67 | 4 | REQUIERE OBRAS MENORES | REQUIERE OBRAS MENORES | REQUIRE RECONSTRUCCION | REQUIERE OBRAS MENORES | DEFORESTACION REGULAR POCA AFECTACION DEL SISTEMA | B
2013-08-01 | 10 | INTIBUCA | 150 | Jesús de Otoro | 1570 | Sistema de agua potable Llano largo #1 | 2003 | Llano Largo No.1 | 1 | Junta de Agua Llano Largo#1 | 828 | 138 | 14.5248 | -88.0526 | Catholic Relief Services | 0 | Acueducto por Gravedad | BUENO |  |  |  | Río | 18 | galones/minuto | 30 | galones/minuto | SI | SI | MENOR A 100M | Bueno: La micro-cuenca está forestada. La toma de agua está cercada y protegida de contaminación | 15 | galones | Ninguno | NO | 0 | mg/l |  | NO |  | NO | 143 | 0 | 0 | 24 | 1.72 | 1 | BUENAS CONDICIONES | REQUIERE MANTENIMIENTO | BUENAS CONDICIONES | REQUIERE MANTENIMIENTO | SIN DEFORESTAR | B
2013-07-17 | 10 | INTIBUCA | 150 | Jesús de Otoro | 755 | sistema de agua San Jeronimo | 1992 | San Jerónimo | 1 | junta de agua san Jeronimo | 726 | 130 | 14.5108 | -88.1305 | Plan en Honduras | 0 | Acueducto por Gravedad | REGULAR |  |  |  | Río | 50 | galones/minuto | 45 | galones/minuto | SI | SI | MAYOR A 100M | Regular: La cuenca está generalmente forestada | 15000 | galones | Ninguno | NO | 0 | mg/l |  | NO |  | NO | 121 | 0 | 0 | 24 | 5.63 | 4 | REQUIERE MANTENIMIENTO | REQUIERE MANTENIMIENTO | BUENAS CONDICIONES | REQUIERE OBRAS MENORES | POCA DEFORESTACION SIN AFECTAR SISTEMA | B
2013-07-20 | 10 | INTIBUCA | 150 | Jesús de Otoro | 902 | Sistema de Agua San Pablo | 1992 | San Pablo, Col. Tatumbla | 2 | Junta de Agua de San Pablo, Marcio Gamez Perdomo | 785 | 131 | 14.4723 | -88.075 | Catholic Relief Services | 0 | Acueducto por Gravedad | REGULAR |  |  |  | Río | 300 | galones/minuto | 220 | galones/minuto | SI | SI | MAYOR A 100M | Regular: La cuenca está generalmente forestada | 5 | galones | Ninguno | NO | 0 | mg/l |  | NO |  | NO | 110 | 0 | 0 | 10 | 37.16 | 1 | REQUIERE MANTENIMIENTO | REQUIERE MANTENIMIENTO | REQUIERE OBRAS MENORES | REQUIERE OBRAS MENORES | POCA DEFORESTACION SIN AFECTAR SISTEMA | B
2013-09-11 | 10 | INTIBUCA | 150 | Jesús de Otoro | 927 | sistema de agua Sector #1 alpes abajo | 1980 | Alpes Abajo | 1 | Junta de Agua Sector # 1 Los Alpes Abajo | 168 | 28 | 14.5564 | -87.9755 | SANAA | 0 | Acueducto por Gravedad | REGULAR |  |  |  | Ojo de agua o manantial | 19 | galones/minuto | 18 | galones/minuto | NO | NO | MAYOR A 100M | Regular: La cuenca está generalmente forestada | 5 | galones | Ninguno | NO | 0 | mg/l |  | NO |  | NO | 30 | 0 | 0 | 10 | 8.63 | 1 | REQUIERE MANTENIMIENTO | REQUIERE MANTENIMIENTO | REQUIERE OBRAS MENORES | BUENAS CONDICIONES | POCA DEFORESTACION SIN AFECTAR SISTEMA | B
2016-06-04 | 10 | INTIBUCA | 151 | Magdalena | 4142 | La Ceibilla #2 | 1995 | Las Granadillas o La Ceibilla | 1 | JAAS La Ceibilla#2 | 108 | 18 | 13.8943 | -88.3893 | OTRA | 0 | Acueducto por Gravedad | MALO |  |  |  | Quebrada | 3 | galones/minuto | 3 | galones/minuto | NO | NO | MAYOR A 100M | Malo: La cuenca está en fase de deforestación; la toma de agua no está directamente protegida pero no se observen afectaciones mayores | 4500 | galones | Ninguno | NO | 0 | mg/l |  | NO |  | NO | 18 | 0 | 0 | 1 | 2.27 | 4 | REQUIERE OBRAS MENORES | REQUIERE OBRAS MENORES | REQUIERE MANTENIMIENTO | REQUIERE OBRAS MENORES | DEFORESTACION REGULAR POCA AFECTACION DEL SISTEMA | B
2015-06-17 | 10 | INTIBUCA | 151 | Magdalena | 2871 | Bella Vista | 2 | San Juan | 1 | Bella Vista | 145 | 23 | 13.8995 | -88.3632 | Alcaldía | 200 | Acueducto por Gravedad | REGULAR |  |  |  | Ojo de agua o manantial | 1 | galones/minuto | 1 | galones/minuto | NO | SI | MENOR A 100M | Regular: La cuenca está generalmente forestada | 3 | galones | Ninguno | NO | 0 | mg/l |  | NO |  | NO | 23 | 0 | 0 | 1 | 0.59 | 1 | REQUIERE MANTENIMIENTO | REQUIERE MANTENIMIENTO | REQUIERE OBRAS MENORES | REQUIERE MANTENIMIENTO | POCA DEFORESTACION SIN AFECTAR SISTEMA | B
2016-06-02 | 10 | INTIBUCA | 151 | Magdalena | 4133 | El Blanquito | 1991 | El Blanquito | 1 | El Blanquito | 81 | 14 | 13.9232 | -88.4095 | Catholic Relief Services | 90000 | Acueducto por Gravedad | REGULAR |  |  |  | Ojo de agua o manantial | 4 | galones/minuto | 4 | galones/minuto | NO | SI | MENOR A 100M | Regular: La cuenca está generalmente forestada | 2700 | galones | Desinfección con cloro | NO | 0 | mg/l |  | NO |  | NO | 14 | 0 | 0 | 1 | 3.89 | 4 | REQUIERE MANTENIMIENTO | BUENAS CONDICIONES | REQUIERE MANTENIMIENTO | BUENAS CONDICIONES | POCA DEFORESTACION SIN AFECTAR SISTEMA | A
2015-06-15 | 10 | INTIBUCA | 151 | Magdalena | 2874 | El Chorro | 1980 |  | 0 |  |  |  | 13.8948 | -88.3715 | Alcaldía | 300 | Acueducto por Gravedad | REGULAR |  |  |  | Ojo de agua o manantial | 5 | galones/minuto | 4 | galones/minuto | NO | SI | MAYOR A 100M | Regular: La cuenca está generalmente forestada | 7000 | galones | Ninguno | NO | 0 | mg/l |  | NO |  | NO | 45 | 0 | 0 | 10 | 1.51 | 4 | REQUIERE MANTENIMIENTO | REQUIERE MANTENIMIENTO | REQUIERE MANTENIMIENTO | REQUIERE MANTENIMIENTO | POCA DEFORESTACION SIN AFECTAR SISTEMA | B
2016-06-05 | 10 | INTIBUCA | 151 | Magdalena | 4097 | El Funeron | 1992 | Magdalena | 1 | JAAS Casco Urbano de Magdalena | 192 | 35 | 13.9538 | -88.3784 | Municipalidad | 300000 | Acueducto por Gravedad | BUENO |  |  |  | Ojo de agua o manantial | 12 | galones/minuto | 11 | galones/minuto | NO | SI | MENOR A 100M | Bueno: La micro-cuenca está forestada. La toma de agua está cercada y protegida de contaminación | 21619 | galones | Ninguno | NO |  | mg/l |  | NO |  | NO | 35 | 0 | 0 | 4 | 4.67 | 4 | BUENAS CONDICIONES | BUENAS CONDICIONES | BUENAS CONDICIONES | REQUIERE OBRAS MENORES | SIN DEFORESTAR | A
2016-06-05 | 10 | INTIBUCA | 151 | Magdalena | 4138 | El Marillal | 1996 | Magdalena | 1 | JAAS Casco Urbano de Magdalena | 126 | 23 | 13.9445 | -88.3648 |  |  | Acueducto por Gravedad | REGULAR |  |  |  | Ojo de agua o manantial | 3 | galones/minuto | 3 | galones/minuto | SI | SI | MAYOR A 100M | Regular: La cuenca está generalmente forestada | 6000 | galones | Ninguno | NO | 0 | mg/l |  | NO |  | NO | 23 | 0 | 0 | 24 | 1.78 | 4 | REQUIERE MANTENIMIENTO | REQUIERE MANTENIMIENTO | REQUIERE MANTENIMIENTO | REQUIERE MANTENIMIENTO | POCA DEFORESTACION SIN AFECTAR SISTEMA | B
2016-06-01 | 10 | INTIBUCA | 151 | Magdalena | 4091 | El Paraiso #1 | 2002 | El Paraíso | 1 | El Paraiso #1 | 98 | 15 | 13.9663 | -88.3858 | SANAA | 450000 | Acueducto por Gravedad | BUENO |  |  |  | Ojo de agua o manantial | 2 | galones/minuto | 2 | galones/minuto | NO | SI | MENOR A 100M | Malo: La cuenca está en fase de deforestación; la toma de agua no está directamente protegida pero no se observen afectaciones mayores | 3000 | galones | Desinfección con cloro | NO | 0 | mg/l |  | NO |  | NO | 24 | 0 | 0 | 6 | 1.14 | 4 | BUENAS CONDICIONES | BUENAS CONDICIONES | REQUIERE MANTENIMIENTO | BUENAS CONDICIONES | DEFORESTACION REGULAR POCA AFECTACION DEL SISTEMA | A
2016-06-01 | 10 | INTIBUCA | 151 | Magdalena | 4129 | El Paraiso #2 | 2005 | El Paraíso | 1 | El Paraiso #2 | 98 | 15 | 13.9527 | -88.3791 | SANAA | 500000 | Acueducto por Gravedad | BUENO |  |  |  | Ojo de agua o manantial | 1 | galones/minuto | 1 | galones/minuto | NO | SI | MENOR A 100M | Malo: La cuenca está en fase de deforestación; la toma de agua no está directamente protegida pero no se observen afectaciones mayores | 6500 | galones | Desinfección con cloro | NO | 0 | mg/l |  | NO |  | NO | 15 | 0 | 0 | 1 | 0.91 | 4 | BUENAS CONDICIONES | BUENAS CONDICIONES | BUENAS CONDICIONES | BUENAS CONDICIONES | DEFORESTACION REGULAR POCA AFECTACION DEL SISTEMA | A
2016-06-01 | 10 | INTIBUCA | 151 | Magdalena | 4116 | El Paraiso #3 | 2015 | El Paraíso | 1 | El Paraiso #3 | 307 | 47 | 13.9627 | -88.3852 | Cooperación Suiza | 1250000 | Acueducto por Gravedad | BUENO |  |  |  | Quebrada | 23 | galones/minuto | 7 | galones/minuto | NO | SI | MENOR A 100M | Malo: La cuenca está en fase de deforestación; la toma de agua no está directamente protegida pero no se observen afectaciones mayores | 10500 | galones | Desinfección con cloro | NO | 0 | mg/l |  | NO |  | NO | 47 | 0 | 0 | 12 | 6.67 | 4 | BUENAS CONDICIONES | BUENAS CONDICIONES | BUENAS CONDICIONES | BUENAS CONDICIONES | DEFORESTACION REGULAR POCA AFECTACION DEL SISTEMA | A
2016-06-04 | 10 | INTIBUCA | 151 | Magdalena | 4143 | La Ceibilla No.1 | 2002 | Las Granadillas o La Ceibilla | 1 | JAAS de La Ceibilla No.1 | 72 | 12 | 13.8994 | -88.3922 | Municipalidad, Aporte comunitario | 250000 | Acueducto por Gravedad | BUENO |  |  |  | Ojo de agua o manantial | 9 | galones/minuto | 4 | galones/minuto | NO | SI | MENOR A 100M | Bueno: La micro-cuenca está forestada. La toma de agua está cercada y protegida de contaminación | 5000 | galones | Desinfección con cloro | SI | 0.5 | mg/l |  | NO |  | NO | 12 | 0 | 0 | 24 | 10.22 | 4 | BUENAS CONDICIONES | REQUIERE OBRAS MENORES | BUENAS CONDICIONES | REQUIERE OBRAS MENORES | SIN DEFORESTAR | A
2016-06-01 | 10 | INTIBUCA | 151 | Magdalena | 4118 | Las Maria #2 | 1984 | Las Marías | 1 | Las Maria #2 | 108 | 29 | 13.9034 | -88.3557 | CARITAS | 250000 | Acueducto por Gravedad | BUENO |  |  |  | Ojo de agua o manantial | 3 | galones/minuto | 3 | galones/minuto | NO | SI | MENOR A 100M | Regular: La cuenca está generalmente forestada | 4000 | galones | Ninguno | NO | 0 | mg/l |  | NO |  | NO | 29 | 0 | 0 | 12 | 1.41 | 4 | BUENAS CONDICIONES | BUENAS CONDICIONES | BUENAS CONDICIONES | BUENAS CONDICIONES | POCA DEFORESTACION SIN AFECTAR SISTEMA | A
2016-06-01 | 10 | INTIBUCA | 151 | Magdalena | 4117 | Las Marias #1 | 1984 | Las Marías | 1 | Las Maria #1 | 93 | 25 | 13.9002 | -88.3596 | CARITAS | 75000 | Acueducto por Gravedad | BUENO |  |  |  | Ojo de agua o manantial | 3 | galones/minuto | 2 | galones/minuto | NO | SI | MENOR A 100M | Regular: La cuenca está generalmente forestada | 5270 | galones | Ninguno | NO | 0 | mg/l |  | NO |  | NO | 25 | 0 | 0 | 6 | 1.64 | 4 | BUENAS CONDICIONES | BUENAS CONDICIONES | BUENAS CONDICIONES | REQUIERE MANTENIMIENTO | POCA DEFORESTACION SIN AFECTAR SISTEMA | A
2016-06-01 | 10 | INTIBUCA | 151 | Magdalena | 4130 | Los Horcones | 1993 | Los Horcones | 1 | Los Horcones | 225 | 36 | 13.9711 | -88.3727 | Catholic Relief Services | 1250000 | Acueducto por Gravedad | BUENO |  |  |  | Ojo de agua o manantial | 7 | galones/minuto | 4 | galones/minuto | NO | SI | MENOR A 100M | Malo: La cuenca está en fase de deforestación; la toma de agua no está directamente protegida pero no se observen afectaciones mayores |  | galones | Desinfección con cloro | NO | 0 | mg/l |  | NO |  | NO | 36 | 0 | 0 | 12 | 2.65 | 1 | BUENAS CONDICIONES | REQUIERE MANTENIMIENTO | BUENAS CONDICIONES | BUENAS CONDICIONES | DEFORESTACION REGULAR POCA AFECTACION DEL SISTEMA | B
2015-06-16 | 10 | INTIBUCA | 151 | Magdalena | 2873 | Parte Alta # 1 | 2 |  | 0 |  |  |  | 13.8928 | -88.3702 | Alcaldía | 400 | Acueducto por Gravedad | REGULAR |  |  |  | Ojo de agua o manantial | 3 | galones/minuto | 3 | galones/minuto | NO | SI | MAYOR A 100M | Regular: La cuenca está generalmente forestada | 5 | galones | Desinfección con cloro | NO | 0 | mg/l |  | NO |  | NO | 18 | 0 | 0 | 1 | 2.27 | 1 | REQUIERE MANTENIMIENTO | REQUIERE MANTENIMIENTO | REQUIERE MANTENIMIENTO | REQUIERE MANTENIMIENTO | POCA DEFORESTACION SIN AFECTAR SISTEMA | B
2016-06-05 | 10 | INTIBUCA | 151 | Magdalena | 4086 | Sistema Casco Urbano Magdalena | 1994 | Magdalena | 1 | JAAS Casco Urbano de Magdalena | 1374 | 250 | 13.9588 | -88.4126 | Visión Mundial | 300000 | Acueducto por Gravedad | BUENO |  |  |  | Ojo de agua o manantial | 47 | galones/minuto | 37 | galones/minuto | NO | SI | MAYOR A 100M | Regular: La cuenca está generalmente forestada | 18675 | galones | Desinfección con cloro | SI | 0 | mg/l |  | NO |  | NO | 250 | 0 | 0 | 0 | 2.56 | 4 | BUENAS CONDICIONES | BUENAS CONDICIONES | BUENAS CONDICIONES | BUENAS CONDICIONES | POCA DEFORESTACION SIN AFECTAR SISTEMA | A
2016-06-05 | 10 | INTIBUCA | 151 | Magdalena | 4137 | Sistema El Sitio | 2015 | El Sitio | 1 | JAAS El SItio | 234 | 39 | 13.8924 | -88.3597 | Municipalidad | 945000 | Acueducto por Bombeo | BUENO |  |  |  | Pozo excavado | 95 | galones/minuto | 95 | galones/minuto | SI | SI | MAYOR A 100M | Bueno: La micro-cuenca está forestada. La toma de agua está cercada y protegida de contaminación | 10000 | galones | Desinfección con cloro | SI | 0 | mg/l |  | NO |  | NO | 39 | 0 | 0 | 2 | 33.19 | 4 | BUENAS CONDICIONES | BUENAS CONDICIONES | BUENAS CONDICIONES | BUENAS CONDICIONES | SIN DEFORESTAR | A
2016-06-05 | 10 | INTIBUCA | 151 | Magdalena | 4134 | Sistema Los Pozos | 2006 | Los Pozos | 1 | JAAS Los Pozos | 264 | 44 | 13.9696 | -88.3723 | OTRA | 250000 | Acueducto por Gravedad | BUENO |  |  |  | Ojo de agua o manantial | 3 | galones/minuto | 3 | galones/minuto | NO | SI | MAYOR A 100M | Bueno: La micro-cuenca está forestada. La toma de agua está cercada y protegida de contaminación | 4500 | galones | Filtración domiciliaria | NO | 0 | mg/l |  | NO |  | NO | 44 | 0 | 0 | 12 | 0.93 | 4 | BUENAS CONDICIONES | BUENAS CONDICIONES | BUENAS CONDICIONES | BUENAS CONDICIONES | SIN DEFORESTAR | A
2014-04-08 | 10 | INTIBUCA | 152 | Masaguara | 1607 | El Copantillo | 1982 | El Copantillo | 1 | Junta de Agua Potable El Copantillo | 480 | 80 | 14.3332 | -88.0589 | Save the Children, Secretaria de Salud | 0 | Acueducto por Gravedad | BUENO |  |  |  | Ojo de agua o manantial | 14 | galones/minuto | 14 | galones/minuto | SI | SI | MENOR A 100M | Bueno: La micro-cuenca está forestada. La toma de agua está cercada y protegida de contaminación | 5 | galones | Desinfección con cloro | SI | 0 | mg/l |  | NO |  | NO | 80 | 0 | 0 | 24 | 2.38 | 1 | BUENAS CONDICIONES | REQUIERE MANTENIMIENTO | REQUIERE MANTENIMIENTO | REQUIERE OBRAS MENORES | SIN DEFORESTAR | B
2014-04-10 | 10 | INTIBUCA | 152 | Masaguara | 1519 | El Plan | 1992 | El Plan | 1 | Junta de Agua El Plan, Masaguara | 330 | 55 | 14.34 | -88.0421 | Save the Children | 0 | Acueducto por Gravedad | REGULAR |  |  |  | Ojo de agua o manantial | 30 | galones/minuto | 30 | galones/minuto | SI | SI | MENOR A 100M | Bueno: La micro-cuenca está forestada. La toma de agua está cercada y protegida de contaminación | 5700 | galones | Desinfección con cloro | SI | 1 | mg/l |  | SI |  | SI | 55 | 0 | 0 | 24 | 7.43 | 4 | REQUIERE MANTENIMIENTO | BUENAS CONDICIONES | REQUIERE OBRAS MENORES | BUENAS CONDICIONES | SIN DEFORESTAR | A
2013-11-21 | 10 | INTIBUCA | 152 | Masaguara | 1516 | Las Aradas | 1994 | Las Aradas | 1 | Junta de Agua Las Aradas | 516 | 86 | 14.3469 | -88.0502 | Save the Children | 0 | Acueducto por Gravedad | BUENO |  |  |  | Ojo de agua o manantial | 11 | galones/minuto | 11 | galones/minuto | NO | NO | MENOR A 100M | Bueno: La micro-cuenca está forestada. La toma de agua está cercada y protegida de contaminación | 5000 | galones | Desinfección con cloro | SI | 2 | mg/l |  | SI |  | SI | 86 | 0 | 0 | 8 | 1.74 | 3 | BUENAS CONDICIONES | REQUIERE OBRAS MENORES | REQUIERE OBRAS MENORES | REQUIERE OBRAS MENORES | SIN DEFORESTAR | B
2013-04-03 | 10 | INTIBUCA | 152 | Masaguara | 1605 | Montañuela | 1994 | La Montañuela | 1 | Junta Administradora de Agua Potable Montañuela | 258 | 43 | 14.3329 | -88.0577 | Save the Children | 0 | Acueducto por Gravedad | BUENO |  |  |  | Ojo de agua o manantial | 25 | galones/minuto | 25 | galones/minuto | SI | SI | MENOR A 100M | Bueno: La micro-cuenca está forestada. La toma de agua está cercada y protegida de contaminación | 5000 | galones | Desinfección con cloro | NO | 0 | mg/l |  | NO |  | NO | 47 | 0 | 0 | 24 | 7.25 | 4 | BUENAS CONDICIONES | BUENAS CONDICIONES | BUENAS CONDICIONES | BUENAS CONDICIONES | SIN DEFORESTAR | A
2014-04-01 | 10 | INTIBUCA | 152 | Masaguara | 1609 | Piedras Gordas | 1995 | Piedra Gorda | 1 | Junta de Agua Piedras Gordas | 362 | 57 | 14.4689 | -87.8855 | OTRA | 0 | Acueducto por Gravedad | REGULAR |  |  |  | Ojo de agua o manantial | 13 | galones/minuto | 13 | galones/minuto | SI | SI | MENOR A 100M | Regular: La cuenca está generalmente forestada | 5 | galones | Filtración rápida | SI | 0 | mg/l |  | NO |  | NO | 57 | 0 | 0 | 24 | 3.11 | 1 | REQUIERE MANTENIMIENTO | REQUIERE MANTENIMIENTO | BUENAS CONDICIONES | BUENAS CONDICIONES | POCA DEFORESTACION SIN AFECTAR SISTEMA | B
2014-04-01 | 10 | INTIBUCA | 152 | Masaguara | 1502 | Quiraguira | 1997 | Quiragüira | 1 | Quiraguira | 660 | 110 | 14.4432 | -87.8924 | Fondo Hondureño de Inversión Social | 0 | Acueducto por Gravedad | REGULAR |  |  |  | Ojo de agua o manantial | 20 | galones/minuto | 23 | galones/minuto | SI | SI | MENOR A 100M | Regular: La cuenca está generalmente forestada | 10000 | galones | Filtración lenta | SI | 0 | mg/l |  | NO |  | NO | 110 | 0 | 0 | 12 | 2.48 | 4 | REQUIERE MANTENIMIENTO | REQUIERE MANTENIMIENTO | REQUIERE MANTENIMIENTO | REQUIERE MANTENIMIENTO | POCA DEFORESTACION SIN AFECTAR SISTEMA | B
2014-04-05 | 10 | INTIBUCA | 152 | Masaguara | 1602 | Sasagua | 2013 | Sasagua | 1 | Junta de Agua Potable Sasagua | 210 | 35 | 14.3709 | -87.9602 | Municipalidad | 0 | Acueducto por Gravedad | BUENO |  |  |  | Quebrada | 300 | galones/minuto | 25 | galones/minuto | SI | SI | MENOR A 100M | Bueno: La micro-cuenca está forestada. La toma de agua está cercada y protegida de contaminación | 5000 | galones | Ninguno | NO | 0 | mg/l |  | NO |  | NO | 35 | 0 | 0 | 24 | 116.79 | 4 | BUENAS CONDICIONES | BUENAS CONDICIONES | BUENAS CONDICIONES | BUENAS CONDICIONES | SIN DEFORESTAR | A
2014-03-25 | 10 | INTIBUCA | 152 | Masaguara | 1289 | Sistema de Agua Agua Salada, Masaguara | 1996 | Agua Salada | 1 | Junta de Agua Agua Salada, Masaguara | 312 | 52 | 14.4585 | -87.8708 | Save the Children | 0 | Acueducto por Gravedad | BUENO |  |  |  | Ojo de agua o manantial | 200 | galones/minuto | 200 | galones/minuto | SI | SI | MENOR A 100M | Bueno: La micro-cuenca está forestada. La toma de agua está cercada y protegida de contaminación | 0 | galones | Desinfección con cloro | SI | 0 | mg/l | 2014-04-01 | NO | 2014-04-01 | NO | 85 | 0 | 0 | 24 | 32.06 | 1 | BUENAS CONDICIONES | REQUIERE MANTENIMIENTO | REQUIERE MANTENIMIENTO | REQUIERE MANTENIMIENTO | SIN DEFORESTAR | B
2014-03-18 | 10 | INTIBUCA | 152 | Masaguara | 1427 | Sistema de Agua Carnizuelo, Masaguara | 2013 | Carnizuelo | 1 | Junta de Agua Carnizuelo, Masaguara | 250 | 41 | 14.4563 | -87.8788 | Alcaldía | 1250000 | Acueducto por Gravedad | BUENO |  |  |  | Ojo de agua o manantial | 25 | galones/minuto | 25 | galones/minuto | SI | SI | MENOR A 100M | Regular: La cuenca está generalmente forestada | 5000 | galones | Ninguno | NO | 0 | mg/l | 2014-04-01 | NO | 2014-04-01 | NO | 41 | 0 | 0 | 24 | 8.31 | 4 | BUENAS CONDICIONES | BUENAS CONDICIONES | BUENAS CONDICIONES | BUENAS CONDICIONES | POCA DEFORESTACION SIN AFECTAR SISTEMA | A
2014-03-18 | 10 | INTIBUCA | 152 | Masaguara | 1288 | Sistema de Agua Otatala, Masaguara | 1996 | Otatala, El Liquidámbar, Sololá, Toreras, La Loma de La Estancia, Tierra Blanca | 1 | Junta de Agua Otatala + 4 , Masaguara | 1267 | 230 | 14.4592 | -87.8703 | Save the Children | 0 | Acueducto por Gravedad | BUENO |  |  |  | Ojo de agua o manantial | 200 | galones/minuto | 200 | galones/minuto | SI | SI | MENOR A 100M | Bueno: La micro-cuenca está forestada. La toma de agua está cercada y protegida de contaminación | 0 | galones | Desinfección con cloro | SI | 0 | mg/l | 2014-04-01 | NO | 2014-04-01 | NO | 350 | 0 | 0 | 24 | 7.79 | 1 | BUENAS CONDICIONES | REQUIERE MANTENIMIENTO | REQUIERE MANTENIMIENTO | REQUIERE MANTENIMIENTO | SIN DEFORESTAR | B
2014-03-24 | 10 | INTIBUCA | 152 | Masaguara | 1428 | Sistema de Agua Peña Blanca, Masaguara | 2005 | Peña Blanca | 1 | Junta de Agua Peña Blanca | 180 | 27 | 14.4582 | -87.8716 | Alcaldía | 0 | Acueducto por Gravedad | REGULAR |  |  |  | Río | 75 | galones/minuto | 75 | galones/minuto | SI | SI | MENOR A 100M | Bueno: La micro-cuenca está forestada. La toma de agua está cercada y protegida de contaminación | 0 | galones | Ninguno | NO | 0 | mg/l | 2014-04-01 | NO | 2014-04-01 | NO | 24 | 0 | 0 | 24 | 42.58 | 1 | REQUIERE MANTENIMIENTO | REQUIERE OBRAS MENORES | REQUIERE OBRAS MENORES | REQUIERE MANTENIMIENTO | SIN DEFORESTAR | B
2016-08-08 | 10 | INTIBUCA | 153 | San Antonio | 4382 | El Pital | 2015 | Chilamón | 1 | JAAS Proyecto Mixto San Jose | 210 | 35 | 13.9414 | -88.4398 | SANAA, Cooperación Suiza | 1300000 | Acueducto por Bombeo | BUENO |  |  |  | Ojo de agua o manantial | 3.5 | galones/minuto | 35 | galones/minuto | SI | SI | MENOR A 100M | Bueno: La micro-cuenca está forestada. La toma de agua está cercada y protegida de contaminación | 5000 | galones | Ninguno | NO | 0 | mg/l |  | NO |  | NO | 35 | 35 | 35 | 5 | 1.36 | 4 | BUENAS CONDICIONES | BUENAS CONDICIONES | BUENAS CONDICIONES | BUENAS CONDICIONES | SIN DEFORESTAR | A
2016-07-20 | 10 | INTIBUCA | 153 | San Antonio | 4255 | El Rosario | 1982 | El Rosario o El Cacahuatal | 1 | JASS El Rosario | 202 | 38 | 13.9367 | -88.4658 |  |  | Acueducto por Gravedad | MALO |  |  |  | Ojo de agua o manantial | 20 | galones/minuto | 17.36 | galones/minuto | NO | SI | MENOR A 100M | Regular: La cuenca está generalmente forestada | 10000 | galones | Desinfección con cloro | NO | 0 | mg/l |  | NO |  | NO | 38 | 0 | 0 | 12 | 7.17 | 4 | REQUIERE OBRAS MENORES | REQUIERE MANTENIMIENTO | REQUIERE OBRAS MENORES | REQUIERE MANTENIMIENTO | POCA DEFORESTACION SIN AFECTAR SISTEMA | B
2016-08-09 | 10 | INTIBUCA | 153 | San Antonio | 4384 | El Sitio | 2001 | El Sitio | 1 | JAAS Del Sitio | 96 | 16 | 13.926 | -88.4705 | Catholic Relief Services | 200000 | Acueducto por Gravedad | BUENO |  |  |  | Ojo de agua o manantial | 4 | galones/minuto | 3.9 | galones/minuto | NO | SI | MENOR A 100M | Bueno: La micro-cuenca está forestada. La toma de agua está cercada y protegida de contaminación | 2300 | galones | Ninguno | NO | 0 | mg/l |  | NO |  | NO | 16 | 0 | 0 | 2 | 3.41 | 4 | BUENAS CONDICIONES | BUENAS CONDICIONES | BUENAS CONDICIONES | BUENAS CONDICIONES | SIN DEFORESTAR | A
2016-07-20 | 10 | INTIBUCA | 153 | San Antonio | 4254 | Santa Teresa | 2009 | Santa Teresa | 1 | JAAS Santa Teresa | 264 | 44 | 13.9036 | -88.4818 |  |  | Acueducto por Bombeo | REGULAR |  |  |  | Pozo excavado | 7.89 | galones/minuto | 7.89 | galones/minuto | NO | SI | MAYOR A 100M | Regular: La cuenca está generalmente forestada | 24000 | galones | Ninguno | NO | 0 | mg/l |  | NO |  | NO | 40 | 0 | 0 | 12 | 2.69 | 4 | REQUIERE MANTENIMIENTO | REQUIERE MANTENIMIENTO | REQUIERE MANTENIMIENTO | REQUIERE MANTENIMIENTO | POCA DEFORESTACION SIN AFECTAR SISTEMA | B
2016-08-29 | 10 | INTIBUCA | 153 | San Antonio | 4376 | sistema de agua potable Bañaderos | 2001 | Bañaderos | 1 | junta Administradora de Agua Bañaderos | 322 | 40 | 13.9281 | -88.4374 | SANAA | 1 | Acueducto por Gravedad | BUENO |  |  |  | Ojo de agua o manantial | 12 | galones/minuto | 12 | galones/minuto | SI | SI | MAYOR A 100M | Regular: La cuenca está generalmente forestada | 5000 | galones | Ninguno | NO | 0 | mg/l |  | NO |  | NO | 59 | 0 | 0 | 24 | 2.77 | 4 | BUENAS CONDICIONES | BUENAS CONDICIONES | BUENAS CONDICIONES | REQUIERE MANTENIMIENTO | POCA DEFORESTACION SIN AFECTAR SISTEMA | A
2016-08-29 | 10 | INTIBUCA | 153 | San Antonio | 4392 | sistema de agua potable El Carmen | 2002 | El Carmen | 1 | junta Administradora de Agua El Carmen | 84 | 14 | 13..92801 | -88.435 | SANAA | 5000 | Acueducto por Gravedad | BUENO |  |  |  | Río | 7 | galones/minuto | 7 | galones/minuto | SI | SI | MENOR A 100M | Bueno: La micro-cuenca está forestada. La toma de agua está cercada y protegida de contaminación | 5000 | galones | Ninguno | NO | 0 | mg/l |  | NO |  | NO | 14 | 0 | 0 | 24 | 6.81 | 4 | BUENAS CONDICIONES | BUENAS CONDICIONES | REQUIERE MANTENIMIENTO | BUENAS CONDICIONES | SIN DEFORESTAR | A
2016-08-29 | 10 | INTIBUCA | 153 | San Antonio | 4386 | sistema de agua potable La Caridad | 1986 | La Caridad | 1 | junta Administradora de Agua La Caridad | 6 | 36 | 13.9449 | -88.4475 | Catholic Relief Services | 90 | Acueducto por Gravedad | REGULAR |  |  |  | Ojo de agua o manantial | 3 | galones/minuto | 3 | galones/minuto | NO | NO | MAYOR A 100M | Regular: La cuenca está generalmente forestada | 3000 | galones | Ninguno | NO | 0 | mg/l |  | NO |  | NO | 36 | 0 | 0 | 12 | 1.14 | 4 | REQUIERE MANTENIMIENTO | REQUIERE MANTENIMIENTO | BUENAS CONDICIONES | BUENAS CONDICIONES | POCA DEFORESTACION SIN AFECTAR SISTEMA | A
2016-08-29 | 10 | INTIBUCA | 153 | San Antonio | 4366 | sistema de agua potable san jacinto | 1980 | San Jacinto | 1 | junta Administradora de Agua san jacinto | 334 | 64 | 13.9602 | -88.412 | Secretaria de Salud, Comunidad | 5090 | Acueducto por Gravedad | BUENO |  |  |  | Ojo de agua o manantial | 10 | galones/minuto | 12 | galones/minuto | SI | SI | MAYOR A 100M | Bueno: La micro-cuenca está forestada. La toma de agua está cercada y protegida de contaminación | 10 | galones | Filtración rápida | SI | 0 | mg/l |  | NO |  | NO | 64 | 0 | 0 | 24 | 2.13 | 1 | BUENAS CONDICIONES | REQUIERE MANTENIMIENTO | BUENAS CONDICIONES | REQUIERE MANTENIMIENTO | SIN DEFORESTAR | B
2016-08-29 | 10 | INTIBUCA | 153 | San Antonio | 4292 | sistema de agua san antonio | 1996 | San Antonio, El Llano, San Esteban | 2 | junta Administradora de Agua San Antonio, junta Administradora de Agua El Llano | 776 | 177 | 13.9596 | -88.4137 |  |  | Acueducto por Gravedad | BUENO |  |  |  | Ojo de agua o manantial | 30 | galones/minuto | 27 | galones/minuto | SI | SI | MENOR A 100M | Bueno: La micro-cuenca está forestada. La toma de agua está cercada y protegida de contaminación | 15000 | galones | Filtración domiciliaria | NO | 0 | mg/l | 2015-07-01 | NO | 2015-07-01 | NO | 106 | 0 | 0 | 24 | 3.86 | 4 | BUENAS CONDICIONES | REQUIERE MANTENIMIENTO | REQUIERE MANTENIMIENTO | REQUIERE MANTENIMIENTO | SIN DEFORESTAR | A
2016-08-08 | 10 | INTIBUCA | 153 | San Antonio | 4378 | Sistema por bombeo San Jeronimo | 2012 | San Jerónimo | 1 | JAAS San Jeronimo | 288 | 48 | 13.9019 | -88.4923 | Municipalidad | 1200000 | Acueducto por Gravedad | BUENO |  |  |  | Pozo Perforado | 61 | galones/minuto | 61 | galones/minuto | SI | SI | MAYOR A 100M | Bueno: La micro-cuenca está forestada. La toma de agua está cercada y protegida de contaminación | 22234 | galones | Ninguno | SI | 0 | mg/l |  | NO |  | NO | 48 | 48 | 48 | 24 | 17.32 | 4 | BUENAS CONDICIONES | BUENAS CONDICIONES | BUENAS CONDICIONES | BUENAS CONDICIONES | SIN DEFORESTAR | A
2016-08-08 | 10 | INTIBUCA | 153 | San Antonio | 4380 | Sistema San Jose sistema mixto | 2015 | Chilamón | 1 | JAAS Proyecto Mixto San Jose | 480 | 80 | 13.9341 | -88.4276 | Cooperación Suiza | 2250000 | Acueducto por Bombeo | BUENO |  |  |  | Ojo de agua o manantial | 5 | galones/minuto | 5 | galones/minuto | NO | SI | MAYOR A 100M | Bueno: La micro-cuenca está forestada. La toma de agua está cercada y protegida de contaminación | 10000 | galones | Filtración rápida | SI | 0 | mg/l |  | NO |  | NO | 80 | 80 | 80 | 6 | 0.85 | 4 | BUENAS CONDICIONES | BUENAS CONDICIONES | BUENAS CONDICIONES | BUENAS CONDICIONES | SIN DEFORESTAR | A
2016-08-08 | 10 | INTIBUCA | 153 | San Antonio | 4381 | Sistema Viejo | 1988 | Chilamón | 1 | JAAS Proyecto Viejo | 132 | 22 | 13.9341 | -88.4276 | Comunidad | 80000 | Acueducto por Gravedad | REGULAR |  |  |  | Ojo de agua o manantial | 8 | galones/minuto | 8 | galones/minuto | NO | SI | MENOR A 100M | Bueno: La micro-cuenca está forestada. La toma de agua está cercada y protegida de contaminación | 6000 | galones | Ninguno | SI | 0 | mg/l |  | NO |  | NO | 22 | 0 | 0 | 6 | 4.95 | 4 | REQUIERE MANTENIMIENTO | REQUIERE MANTENIMIENTO | BUENAS CONDICIONES | BUENAS CONDICIONES | SIN DEFORESTAR | A
2016-07-20 | 10 | INTIBUCA | 153 | San Antonio | 4248 | Tepuaca | 1984 | Tepuaca | 1 | JAAS Tepuaca | 195 | 45 | 13.9451 | -88.4466 |  |  | Acueducto por Gravedad | REGULAR |  |  |  | Ojo de agua o manantial | 5.45 | galones/minuto | 5.45 | galones/minuto | NO | NO | MAYOR A 100M | Regular: La cuenca está generalmente forestada | 5000 | galones | Ninguno | NO | 0 | mg/l |  | NO |  | NO | 45 | 0 | 0 | 4 | 1.65 | 4 | REQUIERE MANTENIMIENTO | REQUIERE MANTENIMIENTO | REQUIERE MANTENIMIENTO | REQUIERE MANTENIMIENTO | POCA DEFORESTACION SIN AFECTAR SISTEMA | B
2015-06-07 | 10 | INTIBUCA | 155 | San Juan | 2659 | Cangual | 2011 | Cangual | 1 | Junta de Agua Cangual | 242 | 40 | 14.4279 | -88.3534 | Catholic Relief Services, CARE | 680000 | Acueducto por Gravedad | BUENO |  |  |  | Ojo de agua o manantial | 120 | galones/minuto | 50 | galones/minuto | SI | SI | MENOR A 100M | Bueno: La micro-cuenca está forestada. La toma de agua está cercada y protegida de contaminación | 5000 | galones | Desinfección con cloro | SI | 0.4 | mg/l |  | NO |  | NO | 40 | 0 | 0 | 24 | 40.88 | 4 | BUENAS CONDICIONES | BUENAS CONDICIONES | BUENAS CONDICIONES | BUENAS CONDICIONES | SIN DEFORESTAR | A
2015-06-07 | 10 | INTIBUCA | 155 | San Juan | 2708 | Panila,tablon,Pelon,san Jose cataulaca y Cocire | 2012 | El Tablón, Panila, San José de Cataulaca, Cocire, El Pelón | 5 | Junta de Agua el Tablon, Junta de Agua Panila, Junta de Agua San Jose de Cataulaca, Junta de Agua Cocire, Junta de Agua El pelon | 2251 | 449 | 14.4659 | -88.3753 | Catholic Relief Services | 23000000 | Acueducto por Gravedad | BUENO |  |  |  | Quebrada | 305 | galones/minuto | 103 | galones/minuto | SI | SI | MENOR A 100M | Bueno: La micro-cuenca está forestada. La toma de agua está cercada y protegida de contaminación | 65000 | galones | Desinfección con cloro | SI | 0.4 | mg/l |  | NO |  | NO | 349 | 339 | 339 | 24 | 11.91 | 4 | BUENAS CONDICIONES | BUENAS CONDICIONES | BUENAS CONDICIONES | BUENAS CONDICIONES | SIN DEFORESTAR | A
2014-10-13 | 10 | INTIBUCA | 156 | San Marcos de La Sierra | 2263 | Chocuara | 2002 | San Luis, Chocuara, El Paterno o Santa Rosa, Los Pinares o La Resina | 4 | JUNTA DE AGUA DE SAN LUIS , JUNTA DE AGUA DE CHOCOARA , Junta de Agua El Paterno , Junta de Agua los Pinares, san marcos de sierra | 942 | 157 | 14.168 | -88.2603 |  |  | Acueducto por Gravedad | BUENO |  |  |  | Quebrada | 10 | galones/minuto | 15 | galones/minuto | SI | SI | MENOR A 100M | Bueno: La micro-cuenca está forestada. La toma de agua está cercada y protegida de contaminación | 5000 | galones | Filtración domiciliaria | SI | 0 | mg/l |  | NO |  | NO | 22 | 0 | 0 | 24 | 6.19 | 4 | BUENAS CONDICIONES | BUENAS CONDICIONES | BUENAS CONDICIONES | BUENAS CONDICIONES | SIN DEFORESTAR | A
2014-11-03 | 10 | INTIBUCA | 156 | San Marcos de La Sierra | 2453 | SAN MARCOS CENTRO | 2008 | San Marcos de La Sierra, Buena Vista, El Amate o El Hondable, El Bragadillo, El Limón, El Salitre, Aguas Calientes, San Jose, Portillo del norte, Llano de Balas, Los Pinares, El Horno, El Aguacate | 12 | Junta de Agua San Marcos de la Sierra, Junta de Agua Buena Vista , Junta de Agua Hondable Amate, Junta de Agua Bragadillo , Junta de Agua El Limon , Junta de Agua El Salitre, Junta de Agua Aguas Calientes, Junta de Agua San Jose, Junta de Agua Portillo del norte, san marcos desie, Junta de Agua Llano de Balas, san marcos de sierra, Junta de Agua los Pinares, san marcos de sierra, Junta de Agua El Horno | 2363 | 397 | 14.1159 | -88.2566 | Municipalidad, OTRA, SANAA, Fondo Hondureño de Inversión Social | 1549068 | Acueducto por Gravedad | BUENO |  |  |  | Quebrada | 224 | galones/minuto | 42 | galones/minuto | SI | SI | MENOR A 100M | Regular: La cuenca está generalmente forestada | 10000 | galones | Desinfección con cloro | SI | 0.5 | mg/l |  | NO |  | NO | 65 | 0 | 0 | 6 | 46.96 | 4 | BUENAS CONDICIONES | BUENAS CONDICIONES | BUENAS CONDICIONES | BUENAS CONDICIONES | POCA DEFORESTACION SIN AFECTAR SISTEMA | A
2014-10-10 | 10 | INTIBUCA | 156 | San Marcos de La Sierra | 2465 | Sistema de agua El Cedro | 2002 | El Cedro | 1 | Junta de agua El cedro | 84 | 14 | 14.1727 | -88.2637 | SANAA | 300 | Acueducto por Gravedad | MALO |  |  |  | Ojo de agua o manantial | 26 | galones/minuto | 10 | galones/minuto | SI | SI | MAYOR A 100M | Regular: La cuenca está generalmente forestada | 3 | galones | Filtración domiciliaria | SI | 0 | mg/l |  | NO |  | NO | 50 | 0 | 0 | 24 | 7.09 | 1 | REQUIERE OBRAS MENORES | REQUIERE MANTENIMIENTO | BUENAS CONDICIONES | BUENAS CONDICIONES | POCA DEFORESTACION SIN AFECTAR SISTEMA | B
2014-10-20 | 10 | INTIBUCA | 156 | San Marcos de La Sierra | 2462 | Sistema de agua La Majada | 2004 | La Majada | 1 | Junta de Agua La Majada | 150 | 25 | 14.1574 | -88.1985 | SANAA | 400 | Acueducto por Gravedad | MALO |  |  |  | Quebrada | 20 | galones/minuto | 15 | galones/minuto | SI | SI | MAYOR A 100M | Bueno: La micro-cuenca está forestada. La toma de agua está cercada y protegida de contaminación | 3000 | galones | Ninguno | NO | 0 | mg/l |  | NO |  | NO | 25 | 0 | 0 | 24 | 10.9 | 4 | REQUIERE OBRAS MENORES | REQUIERE MANTENIMIENTO | BUENAS CONDICIONES | BUENAS CONDICIONES | SIN DEFORESTAR | A
2015-06-08 | 10 | INTIBUCA | 157 | San Miguelito | 2679 | San Miguelito | 2001 | San Miguelito | 1 | Municipalidad de San Miguelito | 1542 | 459 | 14.3789 | -88.3361 | Municipalidad, Catholic Relief Services | 1000000 | Acueducto por Gravedad | BUENO |  |  |  | Río | 300 | galones/minuto | 75 | galones/minuto | SI | SI | MENOR A 100M | Regular: La cuenca está generalmente forestada | 10000 | galones | Desinfección con cloro | SI | 0.2 | mg/l |  | NO |  | SI | 459 | 0 | 0 | 24 | 8.91 | 1 | BUENAS CONDICIONES | REQUIERE MANTENIMIENTO | REQUIERE MANTENIMIENTO | REQUIERE MANTENIMIENTO | POCA DEFORESTACION SIN AFECTAR SISTEMA | B
2016-06-03 | 10 | INTIBUCA | 158 | Santa Lucía | 4077 | Bañaderos | 2004 | Bañaderos | 1 | JAAS Bañaderos | 355 | 61 | 13.928 | -88.4372 | SANAA | 1800000 | Acueducto por Gravedad | BUENO |  |  |  | Quebrada | 20 | galones/minuto | 17 | galones/minuto | SI | SI | MAYOR A 100M | Regular: La cuenca está generalmente forestada | 5000 | galones | Ninguno | NO | 0 | mg/l |  | NO |  | NO | 61 | 0 | 0 | 24 | 4.47 | 4 | BUENAS CONDICIONES | BUENAS CONDICIONES | BUENAS CONDICIONES | REQUIERE MANTENIMIENTO | POCA DEFORESTACION SIN AFECTAR SISTEMA | A
2016-06-03 | 10 | INTIBUCA | 158 | Santa Lucía | 4051 | El Águila y Los Castaños | 2015 | El Aguila, El Castaño | 2 | JAAS El Aguila, JAAS El Castaño | 310 | 84 | 13.9139 | -88.4315 | Catholic Relief Services | 830000 | Acueducto por Gravedad | BUENO |  |  |  | Ojo de agua o manantial | 16 | galones/minuto | 16 | galones/minuto | SI | SI | MAYOR A 100M | Regular: La cuenca está generalmente forestada | 9900 | galones | Ninguno | SI | 0 | mg/l |  | NO |  | NO | 84 | 0 | 0 | 24 | 2.6 | 4 | BUENAS CONDICIONES | BUENAS CONDICIONES | BUENAS CONDICIONES | BUENAS CONDICIONES | POCA DEFORESTACION SIN AFECTAR SISTEMA | A
2016-06-13 | 10 | INTIBUCA | 158 | Santa Lucía | 4177 | El Barrancon | 1992 | El Barrancón | 1 | JAAS El Barrancon | 63 | 12 | 13.9155 | -88.4059 | Visión Mundial | 114000 | Acueducto por Gravedad | BUENO |  |  |  | Ojo de agua o manantial | 2.5 | galones/minuto | 2 | galones/minuto | NO | NO | MAYOR A 100M | Malo: La cuenca está en fase de deforestación; la toma de agua no está directamente protegida pero no se observen afectaciones mayores | 2000 | galones | Filtración rápida | NO | 0 | mg/l |  | NO |  | NO | 12 | 0 | 0 | 1 | 2.84 | 4 | BUENAS CONDICIONES | BUENAS CONDICIONES | BUENAS CONDICIONES | REQUIERE MANTENIMIENTO | DEFORESTACION REGULAR POCA AFECTACION DEL SISTEMA | A
2016-06-01 | 10 | INTIBUCA | 158 | Santa Lucía | 4052 | El Cordoncillo | 1998 | Palacios, El Cordoncillo | 1 | JAAS El Cordoncillo | 290 | 52 | 13.9072 | -88.4072 | Catholic Relief Services | 0 | Acueducto por Gravedad | REGULAR |  |  |  | Quebrada | 1 | galones/minuto | 1 | galones/minuto | NO | SI | MAYOR A 100M | Caído: La cuenca está deforestada y la toma desprotegida. El riesgo de contaminación y falta de agua es alto | 0 | galones | Ninguno | NO | 0 | mg/l |  | NO |  | NO | 26 | 0 | 0 | 1 | 0.52 | 1 | REQUIERE MANTENIMIENTO | REQUIERE MANTENIMIENTO | REQUIRE RECONSTRUCCION | REQUIERE MANTENIMIENTO | DEFORESTACION SEVERA AFECTA EL SISTEMA | C
2016-06-01 | 10 | INTIBUCA | 158 | Santa Lucía | 4050 | El Coyolar | 2004 | El Coyolar | 1 | JAAS El Coyolar | 129 | 32 | 13.9251 | -88.427 | OTRA | 250000 | Acueducto por Gravedad | BUENO |  |  |  | Ojo de agua o manantial | 1 | galones/minuto | 1 | galones/minuto | NO | SI | MAYOR A 100M | Bueno: La micro-cuenca está forestada. La toma de agua está cercada y protegida de contaminación | 5000 | galones | Ninguno | NO | 0 | mg/l |  | NO |  | NO | 32 | 0 | 0 | 4 | 0.43 | 4 | BUENAS CONDICIONES | BUENAS CONDICIONES | REQUIERE MANTENIMIENTO | BUENAS CONDICIONES | SIN DEFORESTAR | A
2016-08-05 | 10 | INTIBUCA | 158 | Santa Lucía | 4178 | El Junquillo | 2010 | El Junquillo | 1 | JAAS El Junquillo | 109 | 17 | 13.9185 | -88.4065 | Alcaldía | 400000 | Acueducto por Bombeo | BUENO |  |  |  | Ojo de agua o manantial | 2 | galones/minuto | 2 | galones/minuto | NO | SI | MAYOR A 100M | Regular: La cuenca está generalmente forestada | 8000 | galones | Ninguno | NO | 0 | mg/l |  | NO |  | NO | 17 | 0 | 0 | 1 | 1.6 | 4 | BUENAS CONDICIONES | REQUIERE MANTENIMIENTO | REQUIERE MANTENIMIENTO | REQUIERE MANTENIMIENTO | POCA DEFORESTACION SIN AFECTAR SISTEMA | A
2016-06-01 | 10 | INTIBUCA | 158 | Santa Lucía | 4083 | La Montaña | 1995 | La Montaña | 1 | La Montaña | 244 | 58 | 13.9279 | -88.4111 | OTRA | 450000 | Acueducto por Gravedad | BUENO |  |  |  | Ojo de agua o manantial | 9 | galones/minuto | 8 | galones/minuto | NO | SI | MENOR A 100M | Regular: La cuenca está generalmente forestada | 7000 | galones | Desinfección con cloro | NO | 0 | mg/l |  | NO |  | NO | 58 | 0 | 0 | 12 | 2.11 | 4 | BUENAS CONDICIONES | BUENAS CONDICIONES | REQUIERE MANTENIMIENTO | BUENAS CONDICIONES | POCA DEFORESTACION SIN AFECTAR SISTEMA | A
2016-06-03 | 10 | INTIBUCA | 158 | Santa Lucía | 4073 | Las Marias y Las Aradas | 1998 | Las Marías | 1 | JAAS Las Marias | 369 | 70 | 14.0479 | -88.5371 | SANAA | 1800000 | Acueducto por Gravedad | REGULAR |  |  |  | Ojo de agua o manantial | 2 | galones/minuto | 2 | galones/minuto | NO | NO | MAYOR A 100M | Malo: La cuenca está en fase de deforestación; la toma de agua no está directamente protegida pero no se observen afectaciones mayores | 5000 | galones | Ninguno | NO | 0 | mg/l |  | NO |  | NO | 70 | 0 | 0 | 2 | 0.39 | 4 | REQUIERE MANTENIMIENTO | REQUIERE MANTENIMIENTO | REQUIERE MANTENIMIENTO | REQUIERE MANTENIMIENTO | DEFORESTACION REGULAR POCA AFECTACION DEL SISTEMA | B
2016-06-01 | 10 | INTIBUCA | 158 | Santa Lucía | 4048 | Palacios | 1996 | Palacios | 1 | JAAS Palacios | 288 | 48 | 13.9152 | -88.4088 | OTRA | 750000 | Acueducto por Gravedad | BUENO |  |  |  | Ojo de agua o manantial | 0 | galones/minuto | 0 | galones/minuto | NO | SI | MENOR A 100M | Regular: La cuenca está generalmente forestada | 8000 | galones | Desinfección con cloro | NO | 0 | mg/l |  | NO |  | NO | 48 | 0 | 0 | 0 | 0 | 4 | BUENAS CONDICIONES | BUENAS CONDICIONES | BUENAS CONDICIONES | BUENAS CONDICIONES | POCA DEFORESTACION SIN AFECTAR SISTEMA | A
2016-06-09 | 10 | INTIBUCA | 158 | Santa Lucía | 4069 | San Lorenzo | 1986 | San Lorenzo | 1 | JAAS de San Lorenzo | 140 | 28 | 13.9167 | -88.4132 | Catholic Relief Services | 100000 | Acueducto por Gravedad | BUENO |  |  |  | Ojo de agua o manantial | 1 | galones/minuto | 1 | galones/minuto | SI | SI | MENOR A 100M | Bueno: La micro-cuenca está forestada. La toma de agua está cercada y protegida de contaminación | 1600 | galones | Ninguno | NO |  | mg/l |  | NO |  | NO | 28 | 0 | 0 | 1 | 0.49 | 3 | BUENAS CONDICIONES | BUENAS CONDICIONES | BUENAS CONDICIONES | BUENAS CONDICIONES | SIN DEFORESTAR | B
2016-06-01 | 10 | INTIBUCA | 158 | Santa Lucía | 4096 | San Marcos | 2015 | San Marcos | 1 | JJAS San Marcos | 288 | 48 | 13.9544 | -88.4046 | Cooperación Suiza | 1200000 | Acueducto por Gravedad | REGULAR |  |  |  | Ojo de agua o manantial | 7 | galones/minuto | 7 | galones/minuto | SI | SI | MAYOR A 100M | Malo: La cuenca está en fase de deforestación; la toma de agua no está directamente protegida pero no se observen afectaciones mayores | 8000 | galones | Ninguno | SI | 0 | mg/l |  | NO |  | NO | 48 | 0 | 0 | 2 | 1.99 | 4 | REQUIERE MANTENIMIENTO | BUENAS CONDICIONES | BUENAS CONDICIONES | BUENAS CONDICIONES | DEFORESTACION REGULAR POCA AFECTACION DEL SISTEMA | A
2016-06-09 | 10 | INTIBUCA | 158 | Santa Lucía | 4066 | San Pablo Llanitos | 1985 | Los Llanitos, Los Tabloncitos | 1 | JAAS de San Pablo Llanitos | 494 | 129 | 13.9135 | -88.4218 | Catholic Relief Services | 150000 | Acueducto por Gravedad | BUENO |  |  |  | Ojo de agua o manantial | 17 | galones/minuto | 9 | galones/minuto | NO | SI | MENOR A 100M | Bueno: La micro-cuenca está forestada. La toma de agua está cercada y protegida de contaminación | 10500 | galones | Ninguno | NO |  | mg/l |  | NO |  | NO | 98 | 0 | 0 | 6 | 2.36 | 4 | BUENAS CONDICIONES | BUENAS CONDICIONES | BUENAS CONDICIONES | BUENAS CONDICIONES | SIN DEFORESTAR | A
2016-06-01 | 10 | INTIBUCA | 158 | Santa Lucía | 4049 | Santa Rita | 1980 | Santa Rita | 1 | JAAS Santa Rita | 557 | 96 | 13.9135 | -88.4219 | Catholic Relief Services | 400000 | Acueducto por Gravedad | BUENO |  |  |  | Ojo de agua o manantial | 17 | galones/minuto | 9 | galones/minuto | NO | SI | MENOR A 100M | Regular: La cuenca está generalmente forestada | 1250 | galones | Desinfección con cloro | NO | 0 | mg/l |  | NO |  | NO | 96 | 0 | 0 | 12 | 2.41 | 1 | BUENAS CONDICIONES | BUENAS CONDICIONES | REQUIERE MANTENIMIENTO | BUENAS CONDICIONES | POCA DEFORESTACION SIN AFECTAR SISTEMA | B
2016-06-05 | 10 | INTIBUCA | 158 | Santa Lucía | 4098 | Sistema Casco Urbano de Santa Lucia | 2001 | Santa Lucía | 1 | JAAS Casco Urbano de Santa Lucia | 1800 | 300 | 13.9199 | -88.4054 |  |  | Acueducto por Gravedad | REGULAR |  |  |  | Ojo de agua o manantial | 35 | galones/minuto |  | galones/minuto | NO | SI | MAYOR A 100M | Regular: La cuenca está generalmente forestada | 32000 | galones | Desinfección con cloro | NO | 0 | mg/l |  | NO |  | NO | 300 | 0 | 0 | 2 | 1.59 | 4 | REQUIERE MANTENIMIENTO | BUENAS CONDICIONES | BUENAS CONDICIONES | BUENAS CONDICIONES | POCA DEFORESTACION SIN AFECTAR SISTEMA | A
2016-06-05 | 10 | INTIBUCA | 158 | Santa Lucía | 4150 | Sistema El Mosquito | 1991 | El Mosquito | 1 | JAAS El Mosquito | 31 | 9 | 13.9221 | -88.4067 | Catholic Relief Services | 75000 | Acueducto por Gravedad | REGULAR |  |  |  | Ojo de agua o manantial | 1 | galones/minuto | 1 | galones/minuto | NO | SI | MAYOR A 100M | Bueno: La micro-cuenca está forestada. La toma de agua está cercada y protegida de contaminación | 1600 | galones | Ninguno | NO | 0 | mg/l |  | NO |  | NO | 9 | 0 | 0 | 4 | 1.51 | 4 | REQUIERE MANTENIMIENTO | BUENAS CONDICIONES | BUENAS CONDICIONES | BUENAS CONDICIONES | SIN DEFORESTAR | A
2016-06-01 | 10 | INTIBUCA | 158 | Santa Lucía | 4068 | Talquexal | 2009 | El Talquezal | 1 | JAAS de Talquexal Abajo | 65 | 16 | 13.9012 | -88.4025 | OTRA | 100000 | Acueducto por Gravedad | BUENO |  |  |  | Ojo de agua o manantial | 2 | galones/minuto | 2 | galones/minuto | NO | SI | MENOR A 100M | Bueno: La micro-cuenca está forestada. La toma de agua está cercada y protegida de contaminación | 2500 | galones | Ninguno | NO |  | mg/l |  | NO |  | NO | 16 | 0 | 0 | 3 | 1.7 | 4 | BUENAS CONDICIONES | BUENAS CONDICIONES | BUENAS CONDICIONES | BUENAS CONDICIONES | SIN DEFORESTAR | A
2016-06-01 | 10 | INTIBUCA | 158 | Santa Lucía | 4067 | Telquezal Arriba | 1999 | El Talquezal | 1 | JAAS Telquezal | 93 | 23 | 13.9072 | -88.4072 | Catholic Relief Services | 0 | Acueducto por Gravedad | CAIDO |  |  |  | Quebrada | 1 | galones/minuto | 1 | galones/minuto | NO | SI | MAYOR A 100M | Caído: La cuenca está deforestada y la toma desprotegida. El riesgo de contaminación y falta de agua es alto | 2500 | galones | Ninguno | NO | 0 | mg/l |  | NO |  | NO | 23 | 0 | 0 | 1 | 0.59 | 4 | REQUIRE RECONSTRUCCION | REQUIERE MANTENIMIENTO | REQUIERE MANTENIMIENTO | REQUIERE MANTENIMIENTO | DEFORESTACION SEVERA AFECTA EL SISTEMA | B
2015-06-06 | 10 | INTIBUCA | 159 | Yamaranguila | 2677 | El Pelon | 2009 | El Pelón | 1 | Junta de Agua El Pelon | 1100 | 148 | 14.3411 | -88.2299 | CARE | 2400000 | Acueducto por Gravedad | BUENO |  |  |  | Ojo de agua o manantial | 60 | galones/minuto | 50 | galones/minuto | SI | SI | MENOR A 100M | Bueno: La micro-cuenca está forestada. La toma de agua está cercada y protegida de contaminación | 23000 | galones | Desinfección con cloro | SI | 0.5 | mg/l |  | NO |  | NO | 148 | 0 | 0 | 24 | 5.52 | 4 | BUENAS CONDICIONES | BUENAS CONDICIONES | BUENAS CONDICIONES | BUENAS CONDICIONES | SIN DEFORESTAR | A
2015-06-07 | 10 | INTIBUCA | 159 | Yamaranguila | 2693 | Oloas | 2005 | Oloas | 1 | Junta de Agua Oloas | 427 | 73 | 14.2486 | -88.2186 | Save the Children | 3500000 | Acueducto por Gravedad | REGULAR |  |  |  | Ojo de agua o manantial | 40 | galones/minuto | 29 | galones/minuto | NO | SI | MENOR A 100M | Bueno: La micro-cuenca está forestada. La toma de agua está cercada y protegida de contaminación | 11000 | galones | Desinfección con cloro | SI | 0.3 | mg/l |  | NO |  | NO | 73 | 0 | 0 | 6 | 7.47 | 4 | REQUIERE MANTENIMIENTO | BUENAS CONDICIONES | BUENAS CONDICIONES | BUENAS CONDICIONES | SIN DEFORESTAR | A
2012-10-15 | 12 | LA PAZ | 165 | La Paz | 166 | Concepcion de Soluteca | 2009 | Concepción de Soluteca | 1 | JAAS Concepcion de Soluteca | 1320 | 220 | 14.3362 | -87.8059 | OTRA, Fondo Hondureño de Inversión Social | 5000000 | Acueducto por Gravedad | BUENO |  |  |  | Quebrada | 500 | galones/minuto | 85 | galones/minuto | SI | SI | MAYOR A 100M | Bueno: La micro-cuenca está forestada. La toma de agua está cercada y protegida de contaminación | 35000 | galones | Desinfección con cloro | SI | 0 | mg/l | 2012-10-15 | NO | 2012-10-15 | NO | 220 | 0 | 0 | 24 | 30.97 | 4 | BUENAS CONDICIONES | BUENAS CONDICIONES | BUENAS CONDICIONES | BUENAS CONDICIONES | SIN DEFORESTAR | A
2013-02-12 | 12 | LA PAZ | 165 | La Paz | 327 | Pacheco +3 | 1985 | Pacheco +3 | 1 | JAAS Pacheco+3 | 1029 | 198 | 14.3336 | -87.7529 | CARE | 1700000 | Acueducto por Gravedad | MALO |  |  |  | Ojo de agua o manantial | 42 | galones/minuto | 22 | galones/minuto | SI | SI | MAYOR A 100M | Regular: La cuenca está generalmente forestada | 10000 | galones | Desinfección con cloro | SI | 0 | mg/l | 2013-02-12 | NO | 2013-02-12 | NO | 198 | 0 | 0 | 8 | 2.89 | 2 | REQUIERE OBRAS MENORES | REQUIERE MANTENIMIENTO | REQUIERE MANTENIMIENTO | REQUIERE MANTENIMIENTO | POCA DEFORESTACION SIN AFECTAR SISTEMA | B
2012-12-08 | 12 | LA PAZ | 165 | La Paz | 252 | Pueblo Viejo y Calaveras | 2012 | Calaveras, Pueblo Viejo | 2 | JAAS Calaveras, JAAS Pueblo Viejo | 1158 | 196 | 14.213 | -87.8282 | SANAA | 4000000 | Acueducto por Gravedad | REGULAR |  |  |  | Río | 500 | galones/minuto | 66 | galones/minuto | SI | SI | MAYOR A 100M | Malo: La cuenca está en fase de deforestación; la toma de agua no está directamente protegida pero no se observen afectaciones mayores | 20000 | galones | Desinfección con cloro | SI | 0 | mg/l | 2012-12-08 | NO | 2012-12-08 | NO | 196 | 0 | 0 | 24 | 34.76 | 4 | REQUIERE MANTENIMIENTO | BUENAS CONDICIONES | BUENAS CONDICIONES | BUENAS CONDICIONES | DEFORESTACION REGULAR POCA AFECTACION DEL SISTEMA | A
2012-10-12 | 12 | LA PAZ | 165 | La Paz | 162 | San Jose el Playon | 2009 | San José del Playón | 1 | JAAS San Jose el Playon | 1430 | 240 | 14.3726 | -87.7872 | Fondo Hondureño de Inversión Social, Municipalidad | 3000000 | Acueducto por Gravedad | BUENO |  |  |  | Quebrada | 400 | galones/minuto | 60 | galones/minuto | SI | SI | MAYOR A 100M | Bueno: La micro-cuenca está forestada. La toma de agua está cercada y protegida de contaminación | 20000 | galones | Desinfección con cloro | NO | 0 | mg/l | 2012-10-12 | NO | 2012-10-12 | NO | 240 | 0 | 0 | 24 | 22.71 | 4 | BUENAS CONDICIONES | REQUIERE MANTENIMIENTO | BUENAS CONDICIONES | REQUIERE MANTENIMIENTO | SIN DEFORESTAR | A
2012-09-16 | 12 | LA PAZ | 169 | Chinacla | 127 | Brisas del Cerro | 2010 | Brisas del Cerro | 1 | Brisas del Cerro | 162 | 27 | 14.1795 | -87.9381 | Municipalidad, Fondo Hondureño de Inversión Social | 4000000 | Acueducto por Gravedad | BUENO |  |  |  | Ojo de agua o manantial | 45 | galones/minuto | 7 | galones/minuto | SI | SI | MAYOR A 100M | Bueno: La micro-cuenca está forestada. La toma de agua está cercada y protegida de contaminación | 5000 | galones | Desinfección con cloro | SI | 0 | mg/l | 2012-09-17 | NO | 2012-09-17 | NO | 27 | 0 | 0 | 24 | 22.71 | 4 | BUENAS CONDICIONES | REQUIERE MANTENIMIENTO | BUENAS CONDICIONES | REQUIERE MANTENIMIENTO | SIN DEFORESTAR | A
2013-08-10 | 12 | LA PAZ | 169 | Chinacla | 472 | Ingrula y San Marcos de Linderos | 1993 | San Marcos de Linderos | 1 | JAAS San Marcos de Linderos | 330 | 46 | 14.1652 | -87.8538 | Agua para el Pueblo | 1500000 | Acueducto por Gravedad | REGULAR |  |  |  | Quebrada | 85 | galones/minuto | 30 | galones/minuto | SI | SI | MAYOR A 100M | Regular: La cuenca está generalmente forestada | 10000 | galones | Desinfección con cloro | NO | 0 | mg/l |  | NO |  | NO | 86 | 0 | 0 | 12 | 13.47 | 4 | REQUIERE MANTENIMIENTO | REQUIERE MANTENIMIENTO | REQUIERE MANTENIMIENTO | REQUIRE RECONSTRUCCION | POCA DEFORESTACION SIN AFECTAR SISTEMA | B
2012-09-20 | 12 | LA PAZ | 169 | Chinacla | 156 | Las Flores | 2010 | Las Flores | 1 | JAAS Las Flores | 168 | 28 | 14.1915 | -87.9748 | Municipalidad, Fondo Hondureño de Inversión Social | 2000000 | Acueducto por Gravedad | BUENO |  |  |  | Ojo de agua o manantial | 15 | galones/minuto | 10 | galones/minuto | SI | SI | MAYOR A 100M | Regular: La cuenca está generalmente forestada | 5000 | galones | Desinfección con cloro | SI | 0 | mg/l | 2012-09-20 | NO | 2012-09-20 | NO | 28 | 0 | 0 | 24 | 7.3 | 4 | BUENAS CONDICIONES | BUENAS CONDICIONES | BUENAS CONDICIONES | BUENAS CONDICIONES | POCA DEFORESTACION SIN AFECTAR SISTEMA | A
2012-11-22 | 12 | LA PAZ | 169 | Chinacla | 234 | Nuevo Paraiso | 2012 | Nuevo Paraiso | 1 | Nuevo Paraiso | 386 | 78 | 14.182 | -87.95 | Fondo Hondureño de Inversión Social, Municipalidad | 3300000 | Acueducto por Gravedad | BUENO |  |  |  | Quebrada | 200 | galones/minuto | 75 | galones/minuto | SI | SI | MAYOR A 100M | Bueno: La micro-cuenca está forestada. La toma de agua está cercada y protegida de contaminación | 10000 | galones | Desinfección con cloro | SI | 1 | mg/l | 2012-11-21 | SI | 2012-11-21 | SI | 78 | 0 | 0 | 24 | 34.94 | 4 | BUENAS CONDICIONES | BUENAS CONDICIONES | REQUIERE MANTENIMIENTO | BUENAS CONDICIONES | SIN DEFORESTAR | A
2012-09-13 | 12 | LA PAZ | 169 | Chinacla | 119 | Sirara | 2010 | Sirara | 1 | JAAS Sirara | 192 | 32 | 14.1505 | -87.9638 | Alcaldía, Fondo Hondureño de Inversión Social | 2400000 | Acueducto por Gravedad | BUENO |  |  |  | Ojo de agua o manantial | 60 | litros/segundo | 20 | galones/minuto | SI | SI | MAYOR A 100M | Bueno: La micro-cuenca está forestada. La toma de agua está cercada y protegida de contaminación | 5000 | galones | Desinfección con cloro | SI | 0 | mg/l | 2012-09-12 | NO | 2012-09-12 | NO | 32 | 0 | 0 | 24 | 25.55 | 4 | BUENAS CONDICIONES | BUENAS CONDICIONES | BUENAS CONDICIONES | BUENAS CONDICIONES | SIN DEFORESTAR | A
2014-08-12 | 12 | LA PAZ | 169 | Chinacla | 2123 | Sistema de Agua Arenales, Chinacla | 2014 | Arenales | 1 | Junta de Agua Arenales, Chinacla | 540 | 90 | 14.1736 | -87.9751 | Alcaldía, OTRA | 1800000 | Acueducto por Gravedad | BUENO |  |  |  | Ojo de agua o manantial | 45 | galones/minuto | 70 | galones/minuto | SI | SI | MENOR A 100M | Regular: La cuenca está generalmente forestada | 10000 | galones | Desinfección con cloro | SI | 0 | mg/l | 2014-08-12 | SI | 2014-08-12 | NO | 90 | 0 | 0 | 24 | 6.81 | 4 | BUENAS CONDICIONES | BUENAS CONDICIONES | BUENAS CONDICIONES | BUENAS CONDICIONES | POCA DEFORESTACION SIN AFECTAR SISTEMA | A
2014-04-25 | 12 | LA PAZ | 169 | Chinacla | 1359 | Sistema de Agua Cerro de Hule | 2003 | Cerro de Hule | 1 | Junta de Agua Cerro de Hule, Chinacla | 270 | 45 | 14.1759 | -87.929 | Alcaldía, Fondo Hondureño de Inversión Social | 2200000 | Acueducto por Gravedad | BUENO |  |  |  | Ojo de agua o manantial | 60 | galones/minuto | 90 | galones/minuto | SI | SI | MENOR A 100M | Bueno: La micro-cuenca está forestada. La toma de agua está cercada y protegida de contaminación | 5000 | galones | Desinfección con cloro | SI | 0 | mg/l | 2013-04-09 | SI | 2013-04-09 | NO | 45 | 0 | 0 | 24 | 18.17 | 4 | BUENAS CONDICIONES | BUENAS CONDICIONES | BUENAS CONDICIONES | BUENAS CONDICIONES | SIN DEFORESTAR | A
2014-08-15 | 12 | LA PAZ | 169 | Chinacla | 2120 | Sistema de Agua Dulce Nombre, Chinacla | 1994 | Dulce Nombre de Jesus | 1 | Junta de Agua Dulce Nombre de Jesús, Chinacla | 313 | 51 | 14.1803 | -87.9482 | Agua para el Pueblo | 0 | Acueducto por Gravedad | BUENO |  |  |  | Quebrada | 90 | galones/minuto | 125 | galones/minuto | SI | SI | MENOR A 100M | Bueno: La micro-cuenca está forestada. La toma de agua está cercada y protegida de contaminación | 5000 | galones | Desinfección con cloro | SI | 0 | mg/l | 2014-08-14 | SI | 2014-08-14 | NO | 71 | 0 | 0 | 24 | 17.27 | 3 | BUENAS CONDICIONES | REQUIERE MANTENIMIENTO | REQUIERE MANTENIMIENTO | REQUIERE MANTENIMIENTO | SIN DEFORESTAR | A
2014-08-13 | 12 | LA PAZ | 169 | Chinacla | 2121 | Sistema de Agua El Llanon, Chinacla | 2008 | Los Llanos o El Llanón | 1 | Junta de Agua El Llanon, Chinacla | 705 | 115 | 14.1744 | -87.9757 | Club Rotario, Ninguna, Alcaldía | 1100000 | Acueducto por Gravedad | BUENO |  |  |  | Ojo de agua o manantial | 55 | galones/minuto | 90 | galones/minuto | SI | SI | MENOR A 100M | Bueno: La micro-cuenca está forestada. La toma de agua está cercada y protegida de contaminación | 11000 | galones | Desinfección con cloro | SI | 0 | mg/l | 2014-08-12 | SI | 2014-08-12 | NO | 147 | 0 | 0 | 24 | 5.1 | 4 | BUENAS CONDICIONES | BUENAS CONDICIONES | BUENAS CONDICIONES | BUENAS CONDICIONES | SIN DEFORESTAR | A
2014-05-06 | 12 | LA PAZ | 169 | Chinacla | 1356 | Sistema de Agua Las Pilas, Chinacla | 1996 | Las Pilas | 1 | Junta de Agua, Las Pilas | 720 | 120 | 14.2038 | -87.982 | Alcaldía, Agua para el Pueblo | 0 | Acueducto por Gravedad | BUENO |  |  |  | Ojo de agua o manantial | 25 | galones/minuto | 30 | galones/minuto | SI | SI | MENOR A 100M | Bueno: La micro-cuenca está forestada. La toma de agua está cercada y protegida de contaminación | 5000 | galones | Desinfección con cloro | SI | 0 | mg/l | 2014-05-07 | NO | 2014-05-07 | NO | 120 | 0 | 0 | 24 | 2.84 | 1 | BUENAS CONDICIONES | REQUIERE MANTENIMIENTO | REQUIERE MANTENIMIENTO | BUENAS CONDICIONES | SIN DEFORESTAR | B
2014-05-09 | 12 | LA PAZ | 169 | Chinacla | 1354 | Sistema de Agua Nuevo Paraíso | 2012 | Nuevo Paraíso | 1 | Junta de Agua Nuevo Paraíso, Chinacla | 395 | 65 | 14.1818 | -87.9498 | Banco Mundial | 3500000 | Acueducto por Gravedad | BUENO |  |  |  | Ojo de agua o manantial | 12 | galones/minuto | 95 | galones/minuto | SI | SI | MENOR A 100M | Bueno: La micro-cuenca está forestada. La toma de agua está cercada y protegida de contaminación | 10000 | galones | Desinfección con cloro | SI | 0 | mg/l | 2014-05-08 | NO | 2014-05-08 | NO | 65 | 0 | 0 | 24 | 2.52 | 4 | BUENAS CONDICIONES | BUENAS CONDICIONES | BUENAS CONDICIONES | BUENAS CONDICIONES | SIN DEFORESTAR | A
2014-05-08 | 12 | LA PAZ | 169 | Chinacla | 1355 | Sistema de Agua Planes de Muyen, Chinacla | 2002 | Planes de Muyen | 1 | Junta de Agua Planes de Huyen, Chinacla | 405 | 65 | 14.2021 | -87.9263 | Catholic Relief Services | 0 | Acueducto por Gravedad | BUENO |  |  |  | Ojo de agua o manantial | 70 | galones/minuto | 100 | galones/minuto | SI | SI | MENOR A 100M | Bueno: La micro-cuenca está forestada. La toma de agua está cercada y protegida de contaminación | 6000 | galones | Desinfección con cloro | SI | 0 | mg/l | 2013-05-04 | SI | 2013-05-04 | NO | 75 | 0 | 0 | 24 | 12.72 | 4 | BUENAS CONDICIONES | BUENAS CONDICIONES | BUENAS CONDICIONES | BUENAS CONDICIONES | SIN DEFORESTAR | A
2014-04-30 | 12 | LA PAZ | 169 | Chinacla | 1358 | Sistema de Agua por Manguera El Pacayal | 2004 | El Pacayal | 1 | Patronato Comunal El Pacayal | 292 | 47 | 14.1785 | -87.9265 | Alcaldía | 0 | Acueducto por Gravedad | CAIDO |  |  |  | Ojo de agua o manantial | 15 | galones/minuto | 30 | galones/minuto | SI | SI | MENOR A 100M | Bueno: La micro-cuenca está forestada. La toma de agua está cercada y protegida de contaminación | 0 | galones | Ninguno | NO | 0 | mg/l | 2014-05-09 | NO | 2014-05-09 | NO | 15 | 0 | 0 | 24 | 13.63 | 1 | REQUIRE RECONSTRUCCION | REQUIRE RECONSTRUCCION | REQUIRE RECONSTRUCCION | REQUIRE RECONSTRUCCION | SIN DEFORESTAR | C
2014-05-02 | 12 | LA PAZ | 169 | Chinacla | 1357 | Sistema de Agua Tierra Colorada | 2003 | Tierra Colorada | 1 | Junta de Agua Tierra Colorada, Chinacla | 402 | 65 | 14.1763 | -87.9291 | Fondo Hondureño de Inversión Social, Alcaldía | 2200000 | Acueducto por Gravedad | BUENO |  |  |  | Ojo de agua o manantial | 60 | galones/minuto | 90 | galones/minuto | SI | SI | MENOR A 100M | Bueno: La micro-cuenca está forestada. La toma de agua está cercada y protegida de contaminación | 5000 | galones | Desinfección con cloro | SI | 0 | mg/l | 2014-05-09 | NO | 2014-05-09 | NO | 65 | 0 | 0 | 24 | 12.58 | 4 | BUENAS CONDICIONES | BUENAS CONDICIONES | BUENAS CONDICIONES | BUENAS CONDICIONES | SIN DEFORESTAR | A
2015-06-09 | 12 | LA PAZ | 170 | Guajiquiro | 2705 | San Jose | 2011 | San José | 1 | Junta de Agua San Jose | 795 | 150 | 14.1593 | -87.8221 | CARITAS | 500000 | Acueducto por Gravedad | BUENO |  |  |  | Ojo de agua o manantial | 46 | galones/minuto | 35 | galones/minuto | SI | SI | MENOR A 100M | Bueno: La micro-cuenca está forestada. La toma de agua está cercada y protegida de contaminación | 10000 | galones | Desinfección con cloro | SI | 0.3 | mg/l |  | NO |  | NO | 150 | 0 | 0 | 12 | 4.18 | 3 | BUENAS CONDICIONES | BUENAS CONDICIONES | REQUIERE MANTENIMIENTO | BUENAS CONDICIONES | SIN DEFORESTAR | A
2013-01-13 | 12 | LA PAZ | 172 | Marcala | 304 | El Mezcalito, Marcala, fuente la laguna | 2004 | El Mezcalito | 1 | JAAS El Mezcalito Marcala | 450 | 75 | 14.0745 | -88.0317 | Club Rotario, SANAA | 250000 | Acueducto por Gravedad | BUENO |  |  |  | Lago | 25 | galones/minuto | 5 | galones/minuto | SI | SI | MAYOR A 100M | Regular: La cuenca está generalmente forestada | 5000 | galones | Desinfección con cloro | SI | 1 | mg/l | 2013-01-13 | NO | 2013-01-13 | NO | 35 | 0 | 0 | 24 | 9.73 | 4 | BUENAS CONDICIONES | BUENAS CONDICIONES | BUENAS CONDICIONES | BUENAS CONDICIONES | POCA DEFORESTACION SIN AFECTAR SISTEMA | A
2013-01-15 | 12 | LA PAZ | 172 | Marcala | 406 | 1 de Mayo (Los Planes) | 1992 | Los Planes | 1 | J.A.A.S. Los Planes, 1 de Mayo | 390 | 65 | 14.1024 | -88.0385 | Agua para el Pueblo | 1200000 | Acueducto por Gravedad | BUENO |  |  |  | Ojo de agua o manantial | 80 | galones/minuto | 10 | galones/minuto | SI | SI | MAYOR A 100M | Regular: La cuenca está generalmente forestada | 5000 | galones | Desinfección con cloro | NO | 0 | mg/l |  | NO |  | NO | 65 | 0 | 0 | 24 | 16.77 | 4 | BUENAS CONDICIONES | REQUIERE MANTENIMIENTO | BUENAS CONDICIONES | BUENAS CONDICIONES | POCA DEFORESTACION SIN AFECTAR SISTEMA | A
2013-12-19 | 12 | LA PAZ | 172 | Marcala | 773 | Altos del Pinar | 2008 | Altos del Pinar Marcala | 1 | JAAS Altos del Pinar | 152 | 40 | 14.1521 | -88.0496 | Alcaldía | 150000 | Acueducto por Gravedad | REGULAR |  |  |  | Ojo de agua o manantial | 30 | galones/minuto | 3 | galones/minuto | SI | SI | MAYOR A 100M | Bueno: La micro-cuenca está forestada. La toma de agua está cercada y protegida de contaminación | 1000 | galones | Ninguno | NO | 0 | mg/l | 2013-12-13 | NO | 2013-12-13 | NO | 40 | 0 | 0 | 10 | 10.22 | 1 | REQUIERE MANTENIMIENTO | REQUIERE MANTENIMIENTO | REQUIERE OBRAS MENORES | BUENAS CONDICIONES | SIN DEFORESTAR | B
2013-01-09 | 12 | LA PAZ | 172 | Marcala | 300 | Brisas del Bosque, fuente siete Canale | 1991 | Brisas del Bosque Santa Cruz | 1 | JAAS Brisas del Bosque | 284 | 48 | 14.1018 | -88.0582 | SANAA, Save the Children | 1000000 | Acueducto por Gravedad | BUENO |  |  |  | Ojo de agua o manantial | 60 | galones/minuto | 30 | galones/minuto | SI | SI | MAYOR A 100M | Bueno: La micro-cuenca está forestada. La toma de agua está cercada y protegida de contaminación | 10000 | galones | Ninguno | NO | 0 | mg/l | 2013-01-09 | NO | 2013-01-09 | NO | 48 | 0 | 0 | 24 | 17.03 | 4 | BUENAS CONDICIONES | BUENAS CONDICIONES | BUENAS CONDICIONES | BUENAS CONDICIONES | SIN DEFORESTAR | A
2013-01-10 | 12 | LA PAZ | 172 | Marcala | 269 | Cerro Verde | 1987 | Cerro Verde | 1 | J.A.A.S. Cerro Verde | 210 | 35 | 14.0872 | -88.0609 | OTRA | 200000 | Acueducto por Gravedad | MALO |  |  |  | Quebrada | 60 | galones/minuto | 20 | galones/minuto | SI | SI | MAYOR A 100M | Regular: La cuenca está generalmente forestada | 2720 | galones | Desinfección con cloro | NO | 0 | mg/l | 2013-01-10 | NO | 2013-01-10 | NO | 11 | 0 | 0 | 24 | 74.32 | 4 | REQUIERE OBRAS MENORES | REQUIERE OBRAS MENORES | REQUIERE MANTENIMIENTO | REQUIERE OBRAS MENORES | POCA DEFORESTACION SIN AFECTAR SISTEMA | B
2013-12-14 | 12 | LA PAZ | 172 | Marcala | 771 | Chusmuy | 2000 | Chusmuya | 1 | JAAS Chusmuy | 253 | 52 | 14.1764 | -88.0721 | Agua para el Pueblo | 3800000 | Acueducto por Gravedad | BUENO |  |  |  | Ojo de agua o manantial | 18 | galones/minuto | 12 | galones/minuto | SI | SI | MAYOR A 100M | Regular: La cuenca está generalmente forestada | 5000 | galones | Ninguno | NO | 0 | mg/l | 2013-12-14 | NO | 2013-12-14 | NO | 52 | 0 | 0 | 24 | 4.72 | 4 | BUENAS CONDICIONES | BUENAS CONDICIONES | BUENAS CONDICIONES | REQUIERE MANTENIMIENTO | POCA DEFORESTACION SIN AFECTAR SISTEMA | A
2013-10-11 | 12 | LA PAZ | 172 | Marcala | 577 | Col Melgar (Mi Esperanza) | 1986 | Col Melgar (Mi Espernza) | 1 | JAAS Col. Melgar (Mi Esperanza) | 225 | 45 | 14.1529 | -88.0498 | OTRA | 300000 | Acueducto por Gravedad | REGULAR |  |  |  | Ojo de agua o manantial | 30 | galones/minuto | 6 | galones/minuto | SI | SI | MAYOR A 100M | Bueno: La micro-cuenca está forestada. La toma de agua está cercada y protegida de contaminación | 5000 | galones | Ninguno | NO | 0 | mg/l | 2013-10-11 | NO | 2013-10-11 | NO | 45 | 0 | 0 | 5 | 9.08 | 4 | REQUIERE MANTENIMIENTO | REQUIERE MANTENIMIENTO | REQUIERE OBRAS MENORES | REQUIERE MANTENIMIENTO | SIN DEFORESTAR | B
2013-11-16 | 12 | LA PAZ | 172 | Marcala | 645 | Col Melgar +2 | 1994 | Col Melgar+2 | 1 | JAAS Col Melgar +2 | 1532 | 311 | 14.1136 | -88.0247 | CARE | 3000000 | Acueducto por Gravedad | BUENO |  |  |  | Ojo de agua o manantial | 75 | galones/minuto | 60 | galones/minuto | SI | SI | MAYOR A 100M | Regular: La cuenca está generalmente forestada | 55000 | galones | Desinfección con cloro | SI | 1 | mg/l | 2013-11-15 | NO | 2013-11-15 | NO | 311 | 0 | 0 | 12 | 3.29 | 4 | BUENAS CONDICIONES | REQUIERE MANTENIMIENTO | BUENAS CONDICIONES | BUENAS CONDICIONES | POCA DEFORESTACION SIN AFECTAR SISTEMA | A
2013-11-18 | 12 | LA PAZ | 172 | Marcala | 651 | Col Osorio Contreras | 1991 | Col. Osorio Contreras | 1 | JAAS Col Osorio Contreras | 550 | 110 | 14.1354 | -88.009 | OTRA | 2700000 | Acueducto por Gravedad | BUENO |  |  |  | Río | 4500 | galones/minuto | 23 | galones/minuto | SI | SI | MAYOR A 100M | Bueno: La micro-cuenca está forestada. La toma de agua está cercada y protegida de contaminación | 8500 | galones | Filtración rápida | NO | 0 | mg/l | 2013-11-18 | NO | 2013-11-18 | NO | 110 | 0 | 0 | 18 | 557.43 | 4 | BUENAS CONDICIONES | REQUIERE MANTENIMIENTO | REQUIERE MANTENIMIENTO | REQUIERE MANTENIMIENTO | SIN DEFORESTAR | A
2013-09-23 | 12 | LA PAZ | 172 | Marcala | 478 | Col. Modelo | 1994 | Col. Modelo | 1 | JAAS Col Modelo | 300 | 57 | 14.1044 | -88.0084 | CARE | 1200000 | Acueducto por Gravedad | BUENO |  |  |  | Ojo de agua o manantial | 60 | galones/minuto | 30 | galones/minuto | SI | SI | MAYOR A 100M | Bueno: La micro-cuenca está forestada. La toma de agua está cercada y protegida de contaminación | 8000 | galones | Desinfección con cloro | SI | 1 | mg/l |  | NO |  | NO | 57 | 0 | 0 | 24 | 14.34 | 4 | BUENAS CONDICIONES | REQUIERE MANTENIMIENTO | BUENAS CONDICIONES | BUENAS CONDICIONES | SIN DEFORESTAR | A
2012-10-25 | 12 | LA PAZ | 172 | Marcala | 175 | Corral de Piedras | 1988 | Corral de Piedras | 1 | JAAS Corral de Piedras | 60 | 10 | 14.2227 | -88.0493 | Secretaria de Salud | 100000 | Acueducto por Gravedad | MALO |  |  |  | Ojo de agua o manantial | 2 | galones/minuto | 2 | galones/minuto | NO | NO | MAYOR A 100M | Caído: La cuenca está deforestada y la toma desprotegida. El riesgo de contaminación y falta de agua es alto | 1750 | galones | Ninguno | NO | 0 | mg/l | 2012-10-25 | NO | 2012-10-25 | NO | 10 | 0 | 0 | 2 | 2.73 | 4 | REQUIERE OBRAS MENORES | REQUIERE MANTENIMIENTO | REQUIERE MANTENIMIENTO | REQUIERE MANTENIMIENTO | DEFORESTACION SEVERA AFECTA EL SISTEMA | B
2013-01-19 | 12 | LA PAZ | 172 | Marcala | 854 | El Cerron | 1982 | El Cerron, Las Crucitas | 1 | JAAS El Cerron | 1103 | 196 | 14.0828 | -88.0178 | SANAA | 2000000 | Acueducto por Gravedad | BUENO |  |  |  | Ojo de agua o manantial | 75 | galones/minuto | 60 | galones/minuto | SI | SI | MAYOR A 100M | Bueno: La micro-cuenca está forestada. La toma de agua está cercada y protegida de contaminación | 10000 | galones | Desinfección con cloro | SI | 1 | mg/l |  | NO |  | NO | 154 | 0 | 0 | 24 | 6.64 | 3 | BUENAS CONDICIONES | BUENAS CONDICIONES | BUENAS CONDICIONES | REQUIERE MANTENIMIENTO | SIN DEFORESTAR | A
2012-10-26 | 12 | LA PAZ | 172 | Marcala | 176 | El Pastal 1 | 1995 | El Pastal | 1 | JAAS El Pastal | 618 | 103 | 14.1502 | -87.9761 | Catholic Relief Services | 1000000 | Acueducto por Gravedad | BUENO |  |  |  | Ojo de agua o manantial | 52 | galones/minuto | 23 | galones/minuto | SI | SI | MAYOR A 100M | Bueno: La micro-cuenca está forestada. La toma de agua está cercada y protegida de contaminación | 11000 | galones | Ninguno | NO | 0 | mg/l | 2012-10-26 | NO | 2012-10-26 | NO | 103 | 0 | 0 | 24 | 6.88 | 4 | BUENAS CONDICIONES | BUENAS CONDICIONES | BUENAS CONDICIONES | BUENAS CONDICIONES | SIN DEFORESTAR | A
2012-12-17 | 12 | LA PAZ | 172 | Marcala | 264 | El Pelon | 1985 | El Pelón | 1 | JAAS El Pelon | 4 | 23 | 14.2296 | -88.0739 | Municipalidad, Save the Children | 450000 | Acueducto por Gravedad | REGULAR |  |  |  | Ojo de agua o manantial | 15 | galones/minuto | 8 | galones/minuto | SI | SI | MAYOR A 100M | Regular: La cuenca está generalmente forestada | 5000 | galones | Filtración domiciliaria | NO | 0 | mg/l | 2012-12-17 | NO | 2012-12-17 | NO | 23 | 0 | 0 | 24 | 8.89 | 4 | REQUIERE MANTENIMIENTO | BUENAS CONDICIONES | BUENAS CONDICIONES | REQUIERE OBRAS MENORES | POCA DEFORESTACION SIN AFECTAR SISTEMA | A
2013-01-27 | 12 | LA PAZ | 172 | Marcala | 838 | Florida Centro | 1987 | La Florida, Fatima | 1 | JAAS La Florida Centro | 548 | 93 | 14.1154 | -88.0178 | Agua para el Pueblo | 730000 | Acueducto por Gravedad | BUENO |  |  |  | Ojo de agua o manantial | 72 | galones/minuto | 26 | galones/minuto | SI | SI | MAYOR A 100M | Bueno: La micro-cuenca está forestada. La toma de agua está cercada y protegida de contaminación | 10000 | galones | Desinfección con cloro | SI | 1 | mg/l |  | NO |  | NO | 84 | 0 | 0 | 24 | 11.68 | 4 | BUENAS CONDICIONES | REQUIERE MANTENIMIENTO | BUENAS CONDICIONES | REQUIERE MANTENIMIENTO | SIN DEFORESTAR | A
2013-01-15 | 12 | LA PAZ | 172 | Marcala | 302 | Fuente C R S Tres Cruses Las Flores | 1995 | Las Flores | 1 | JAAS C R S Las Flores | 223 | 34 | 14.082 | -88.0493 | OTRA, SANAA | 2200000 | Acueducto por Gravedad | REGULAR |  |  |  | Ojo de agua o manantial | 54 | galones/minuto | 38 | galones/minuto | SI | SI | MAYOR A 100M | Bueno: La micro-cuenca está forestada. La toma de agua está cercada y protegida de contaminación | 7000 | galones | Ninguno | NO | 0 | mg/l | 2013-01-15 | NO | 2013-01-15 | NO | 35 | 0 | 0 | 24 | 21.02 | 4 | REQUIERE MANTENIMIENTO | REQUIERE MANTENIMIENTO | REQUIERE MANTENIMIENTO | BUENAS CONDICIONES | SIN DEFORESTAR | A
2013-01-12 | 12 | LA PAZ | 172 | Marcala | 270 | Guanizales 1 | 1995 | Guanizales | 1 | J.A.A.S. Guanizales 1 | 343 | 58 | 14.102 | -88.0579 | OTRA, Save the Children | 300000 | Acueducto por Gravedad | BUENO |  |  |  | Ojo de agua o manantial | 80 | galones/minuto | 33 | galones/minuto | SI | SI | MAYOR A 100M | Bueno: La micro-cuenca está forestada. La toma de agua está cercada y protegida de contaminación | 5000 | galones | Desinfección con cloro | NO | 0 | mg/l | 2013-01-10 | NO | 2013-01-10 | NO | 58 | 0 | 0 | 24 | 18.79 | 4 | BUENAS CONDICIONES | BUENAS CONDICIONES | REQUIERE MANTENIMIENTO | BUENAS CONDICIONES | SIN DEFORESTAR | A
2013-01-12 | 12 | LA PAZ | 172 | Marcala | 402 | Guanizales 2 | 2006 | Guanizales | 1 | J.A.A.S. Guanizales 2 | 278 | 47 | 14.1127 | -88.0357 | SANAA, OTRA | 2200000 | Acueducto por Gravedad | BUENO |  |  |  | Ojo de agua o manantial | 75 | galones/minuto | 16 | galones/minuto | SI | SI | MAYOR A 100M | Bueno: La micro-cuenca está forestada. La toma de agua está cercada y protegida de contaminación | 5000 | galones | Desinfección con cloro | NO | 0 | mg/l |  | NO |  | NO | 47 | 0 | 0 | 24 | 21.74 | 4 | BUENAS CONDICIONES | BUENAS CONDICIONES | BUENAS CONDICIONES | BUENAS CONDICIONES | SIN DEFORESTAR | A
2012-10-20 | 12 | LA PAZ | 172 | Marcala | 174 | Guascupusca | 2008 | Guascupusca | 1 | JAAS Guascupusca | 252 | 42 | 14.1024 | -87.9351 | Club Rotario | 1000000 | Acueducto por Gravedad | REGULAR |  |  |  | Ojo de agua o manantial | 30 | galones/minuto | 20 | galones/minuto | SI | NO | MAYOR A 100M | Bueno: La micro-cuenca está forestada. La toma de agua está cercada y protegida de contaminación | 7000 | galones | Desinfección con cloro | NO | 0 | mg/l | 2012-10-21 | NO | 2012-10-21 | NO | 42 | 0 | 0 | 24 | 9.73 | 4 | REQUIERE MANTENIMIENTO | BUENAS CONDICIONES | REQUIERE MANTENIMIENTO | BUENAS CONDICIONES | SIN DEFORESTAR | A
2012-10-27 | 12 | LA PAZ | 172 | Marcala | 177 | La Estanzuela | 2012 | La Estanzuela | 1 | JAAS La Estanzuela | 360 | 60 | 14.2196 | -88.057 | Medicos sin Fronteras, SANAA | 2000000 | Acueducto por Bombeo | BUENO |  |  |  | Río | 1000 | galones/minuto | 20 | galones/minuto | SI | SI | MAYOR A 100M | Bueno: La micro-cuenca está forestada. La toma de agua está cercada y protegida de contaminación | 10000 | galones | Desinfección con cloro | NO | 0 | mg/l | 2012-10-27 | NO | 2012-10-27 | NO | 60 | 0 | 0 | 24 | 227.1 | 4 | BUENAS CONDICIONES | BUENAS CONDICIONES | REQUIERE MANTENIMIENTO | REQUIERE MANTENIMIENTO | SIN DEFORESTAR | A
2013-12-12 | 12 | LA PAZ | 172 | Marcala | 770 | La Victoria CRS | 2000 | Victoria | 1 | JAAS La Victoria CRS | 475 | 95 | 14.1257 | -87.9801 | CARITAS | 1500000 | Acueducto por Gravedad | BUENO |  |  |  | Ojo de agua o manantial | 40 | galones/minuto | 33 | galones/minuto | SI | SI | MAYOR A 100M | Bueno: La micro-cuenca está forestada. La toma de agua está cercada y protegida de contaminación | 8500 | galones | Desinfección con cloro | SI | 0 | mg/l | 2013-12-12 | NO | 2013-12-12 | NO | 95 | 0 | 0 | 24 | 5.74 | 4 | BUENAS CONDICIONES | BUENAS CONDICIONES | REQUIERE MANTENIMIENTO | BUENAS CONDICIONES | SIN DEFORESTAR | A
2013-11-13 | 12 | LA PAZ | 172 | Marcala | 580 | Las Acasias | 1998 | Las Acasias | 1 | JAAS Las Acasias | 160 | 40 | 14.1158 | -88.0428 | SANAA | 1200000 | Acueducto por Gravedad | BUENO |  |  |  | Ojo de agua o manantial | 32 | galones/minuto | 11 | galones/minuto | SI | SI | MAYOR A 100M | Bueno: La micro-cuenca está forestada. La toma de agua está cercada y protegida de contaminación | 5000 | galones | Ninguno | NO | 0 | mg/l | 2013-11-13 | NO | 2013-11-13 | NO | 40 | 0 | 0 | 24 | 10.9 | 4 | BUENAS CONDICIONES | REQUIERE MANTENIMIENTO | BUENAS CONDICIONES | BUENAS CONDICIONES | SIN DEFORESTAR | A
2013-01-25 | 12 | LA PAZ | 172 | Marcala | 851 | Las Tranquitas | 1990 | Las Tranquitas | 1 | JAAS Las Tranquitas | 378 | 63 | 14.1154 | -88.0178 | OTRA | 850000 | Acueducto por Gravedad | BUENO |  |  |  | Ojo de agua o manantial | 45 | galones/minuto | 23 | galones/minuto | SI | SI | MAYOR A 100M | Bueno: La micro-cuenca está forestada. La toma de agua está cercada y protegida de contaminación | 5000 | galones | Desinfección con cloro | SI | 1 | mg/l |  | NO |  | NO | 63 | 0 | 0 | 24 | 9.73 | 4 | BUENAS CONDICIONES | BUENAS CONDICIONES | REQUIERE MANTENIMIENTO | BUENAS CONDICIONES | SIN DEFORESTAR | A
2012-12-18 | 12 | LA PAZ | 172 | Marcala | 265 | Las Vegas | 2009 | Las Vegas | 1 | JAAS Las Vegas | 78 | 13 | 14.2262 | -88.0741 | OTRA | 200000 | Acueducto por Gravedad | MALO |  |  |  | Ojo de agua o manantial | 5 | galones/minuto | 3 | galones/minuto | SI | SI | MAYOR A 100M | Regular: La cuenca está generalmente forestada | 1350 | galones | Filtración domiciliaria | NO | 0 | mg/l | 2012-12-18 | NO | 2012-12-18 | NO | 13 | 0 | 0 | 24 | 5.24 | 4 | REQUIERE OBRAS MENORES | BUENAS CONDICIONES | REQUIERE MANTENIMIENTO | BUENAS CONDICIONES | POCA DEFORESTACION SIN AFECTAR SISTEMA | A
2012-12-20 | 12 | LA PAZ | 172 | Marcala | 266 | Los Charcos | 2009 | Los Charcos | 1 | JAAS Los Charcos | 50 | 12 | 14.1956 | -88.0504 | OTRA | 50000 | Acueducto por Gravedad | CAIDO |  |  |  | Ojo de agua o manantial | 1 | galones/minuto | 1 | galones/minuto | NO | NO | MAYOR A 100M | Malo: La cuenca está en fase de deforestación; la toma de agua no está directamente protegida pero no se observen afectaciones mayores | 1500 | galones | Filtración rápida | NO | 0 | mg/l | 2012-12-19 | NO | 2012-12-19 | NO | 12 | 0 | 0 | 1 | 1.14 | 4 | REQUIRE RECONSTRUCCION | REQUIERE OBRAS MENORES | REQUIERE OBRAS MENORES | REQUIERE OBRAS MENORES | DEFORESTACION REGULAR POCA AFECTACION DEL SISTEMA | B
2013-05-29 | 12 | LA PAZ | 172 | Marcala | 361 | Mogola I | 2000 | Mogola I | 1 | JAAS Mogola I | 250 | 48 | 14.1124 | -87.9632 | Catholic Relief Services | 1800000 | Acueducto por Gravedad | REGULAR |  |  |  | Ojo de agua o manantial | 25 | galones/minuto | 22 | galones/minuto | SI | SI | MAYOR A 100M | Regular: La cuenca está generalmente forestada | 6000 | galones | Desinfección con cloro | SI | 0 | mg/l | 2013-05-29 | NO | 2013-05-29 | NO | 48 | 0 | 0 | 24 | 7.1 | 4 | REQUIERE MANTENIMIENTO | BUENAS CONDICIONES | REQUIERE MANTENIMIENTO | REQUIERE MANTENIMIENTO | POCA DEFORESTACION SIN AFECTAR SISTEMA | A
2013-06-02 | 12 | LA PAZ | 172 | Marcala | 364 | Mogola II | 2000 | Mogola II | 1 | JAAS Mogola II | 140 | 30 | 14.1326 | -87.9635 | SANAA | 700000 | Acueducto por Gravedad | REGULAR |  |  |  | Ojo de agua o manantial | 14 | galones/minuto | 10 | galones/minuto | NO | SI | MAYOR A 100M | Regular: La cuenca está generalmente forestada | 5000 | galones | Desinfección con cloro | SI | 0 | mg/l | 2013-05-31 | NO | 2013-05-31 | NO | 30 | 0 | 0 | 24 | 6.36 | 4 | REQUIERE MANTENIMIENTO | BUENAS CONDICIONES | BUENAS CONDICIONES | REQUIERE MANTENIMIENTO | POCA DEFORESTACION SIN AFECTAR SISTEMA | A
2013-01-22 | 12 | LA PAZ | 172 | Marcala | 877 | Montaña Verde | 1998 | Montaña Verde | 1 | JAAS Montaña Verde | 288 | 48 | 14.0647 | -88.0568 | SANAA | 800000 | Acueducto por Gravedad | BUENO |  |  |  | Ojo de agua o manantial | 40 | galones/minuto | 40 | galones/minuto | SI | SI | MAYOR A 100M | Regular: La cuenca está generalmente forestada | 5000 | galones | Ninguno | NO | 0 | mg/l |  | NO |  | NO | 48 | 0 | 0 | 24 | 11.35 | 4 | BUENAS CONDICIONES | BUENAS CONDICIONES | BUENAS CONDICIONES | BUENAS CONDICIONES | POCA DEFORESTACION SIN AFECTAR SISTEMA | A
2013-01-26 | 12 | LA PAZ | 172 | Marcala | 840 | Morazan | 1996 | Morazan | 1 | JAAS Morazan | 324 | 54 | 14.0828 | -88.0179 | Agua para el Pueblo | 2500000 | Acueducto por Gravedad | BUENO |  |  |  | Ojo de agua o manantial | 30 | galones/minuto | 12 | galones/minuto | SI | SI | MAYOR A 100M | Bueno: La micro-cuenca está forestada. La toma de agua está cercada y protegida de contaminación | 5000 | galones | Desinfección con cloro | SI | 0 | mg/l |  | NO |  | NO | 54 | 0 | 0 | 24 | 7.57 | 4 | BUENAS CONDICIONES | BUENAS CONDICIONES | BUENAS CONDICIONES | REQUIERE MANTENIMIENTO | SIN DEFORESTAR | A
2013-05-20 | 12 | LA PAZ | 172 | Marcala | 357 | Musula | 1992 | Musula | 1 | JAAS Musula | 456 | 92 | 14.1555 | -88.0584 | OTRA | 2000000 | Acueducto por Gravedad | REGULAR |  |  |  | Ojo de agua o manantial | 26 | galones/minuto | 20 | galones/minuto | SI | SI | MAYOR A 100M | Bueno: La micro-cuenca está forestada. La toma de agua está cercada y protegida de contaminación | 10000 | galones | Desinfección con cloro | SI | 0 | mg/l | 2013-05-20 | NO | 2013-05-20 | NO | 92 | 0 | 0 | 24 | 3.85 | 4 | REQUIERE MANTENIMIENTO | REQUIERE MANTENIMIENTO | REQUIERE MANTENIMIENTO | REQUIERE OBRAS MENORES | SIN DEFORESTAR | B
2013-12-15 | 12 | LA PAZ | 172 | Marcala | 772 | Pelayo Bonilla | 1989 | Pelayo Bonilla Marcala | 1 | JAAS Pelayo Bonilla | 215 | 43 | 14.1521 | -88.0497 | OTRA | 500000 | Acueducto por Gravedad | REGULAR |  |  |  | Ojo de agua o manantial | 35 | galones/minuto | 28 | galones/minuto | SI | SI | MAYOR A 100M | Bueno: La micro-cuenca está forestada. La toma de agua está cercada y protegida de contaminación | 15000 | galones | Desinfección con cloro | NO | 0 | mg/l | 2013-12-13 | NO | 2013-12-13 | NO | 43 | 0 | 0 | 24 | 11.09 | 4 | REQUIERE MANTENIMIENTO | REQUIERE MANTENIMIENTO | BUENAS CONDICIONES | BUENAS CONDICIONES | SIN DEFORESTAR | A
2013-01-15 | 12 | LA PAZ | 172 | Marcala | 303 | Plan de Las Flores | 2003 | Las Flores | 1 | JAAS Plan de Las Flores | 425 | 65 | 14.0943 | -88.0255 | SANAA, OTRA | 200000 | Acueducto por Gravedad | BUENO |  |  |  | Ojo de agua o manantial | 28 | galones/minuto | 23 | galones/minuto | SI | SI | MAYOR A 100M | Bueno: La micro-cuenca está forestada. La toma de agua está cercada y protegida de contaminación | 9000 | galones | Ninguno | NO | 0 | mg/l | 2013-01-15 | NO | 2013-01-15 | NO | 65 | 0 | 0 | 24 | 5.87 | 4 | BUENAS CONDICIONES | BUENAS CONDICIONES | BUENAS CONDICIONES | BUENAS CONDICIONES | SIN DEFORESTAR | A
2013-01-16 | 12 | LA PAZ | 172 | Marcala | 405 | Plan del Naranjo (Los Planes) | 1984 | Los Planes | 1 | J.A.A.S. Los Planes, Plan del Naranjo | 126 | 21 | 14.1075 | -88.0365 | Municipalidad, OTRA | 1150000 | Acueducto por Gravedad | BUENO |  |  |  | Ojo de agua o manantial | 25 | galones/minuto | 12 | galones/minuto | SI | SI | MAYOR A 100M | Regular: La cuenca está generalmente forestada | 5000 | galones | Desinfección con cloro | NO | 0 | mg/l |  | NO |  | NO | 21 | 0 | 0 | 24 | 16.22 | 4 | BUENAS CONDICIONES | BUENAS CONDICIONES | BUENAS CONDICIONES | BUENAS CONDICIONES | POCA DEFORESTACION SIN AFECTAR SISTEMA | A
2013-04-22 | 12 | LA PAZ | 172 | Marcala | 344 | Sabaneta | 2005 | Sabaneta | 1 | JAAS Sabaneta | 300 | 60 | 14.0512 | -88.0642 | SANAA | 1800000 | Acueducto por Bombeo | REGULAR |  |  |  | Quebrada | 15 | galones/minuto | 11 | galones/minuto | SI | SI | MAYOR A 100M | Regular: La cuenca está generalmente forestada | 10000 | galones | Desinfección con cloro | SI | 0 | mg/l | 2013-04-23 | NO | 2013-04-23 | NO | 60 | 0 | 0 | 4 | 3.41 | 4 | REQUIERE MANTENIMIENTO | BUENAS CONDICIONES | BUENAS CONDICIONES | REQUIERE MANTENIMIENTO | POCA DEFORESTACION SIN AFECTAR SISTEMA | A
2013-10-14 | 12 | LA PAZ | 172 | Marcala | 578 | San Andres | 1981 | San Andres | 1 | JAAS San Andres | 316 | 74 | 14.1279 | -88.0417 | SANAA | 600000 | Acueducto por Gravedad | BUENO |  |  |  | Ojo de agua o manantial | 18 | galones/minuto | 10 | galones/minuto | SI | SI | MAYOR A 100M | Regular: La cuenca está generalmente forestada | 5000 | galones | Desinfección con cloro | SI | 1 | mg/l | 2013-10-14 | NO | 2013-10-14 | NO | 74 | 0 | 0 | 24 | 3.31 | 3 | BUENAS CONDICIONES | REQUIERE MANTENIMIENTO | BUENAS CONDICIONES | BUENAS CONDICIONES | POCA DEFORESTACION SIN AFECTAR SISTEMA | A
2012-09-10 | 12 | LA PAZ | 172 | Marcala | 117 | San Antonio | 2010 | San Antonio | 1 | JAAS San Antonio | 394 | 60 | 14.1611 | -87.993 | Fondo Hondureño de Inversión Social, Municipalidad | 4000000 | Acueducto por Gravedad | REGULAR |  |  |  | Río | 600 | galones/minuto | 45 | galones/minuto | SI | SI | MAYOR A 100M | Regular: La cuenca está generalmente forestada | 5000 | galones | Desinfección con cloro | NO | 0 | mg/l | 2012-09-10 | NO | 2012-09-10 | NO | 60 | 0 | 0 | 24 | 136.26 | 4 | REQUIERE MANTENIMIENTO | BUENAS CONDICIONES | BUENAS CONDICIONES | BUENAS CONDICIONES | POCA DEFORESTACION SIN AFECTAR SISTEMA | A
2013-10-10 | 12 | LA PAZ | 172 | Marcala | 576 | San Francisco | 1990 | San Francisco | 1 | JAAS San Francisco | 880 | 160 | 14.1149 | -88.0206 | Agua para el Pueblo | 2000000 | Acueducto por Gravedad | BUENO |  |  |  | Ojo de agua o manantial | 120 | galones/minuto | 34 | galones/minuto | NO | SI | MAYOR A 100M | Regular: La cuenca está generalmente forestada | 15000 | galones | Desinfección con cloro | SI | 0 | mg/l | 2013-10-10 | NO | 2013-10-10 | NO | 162 | 0 | 0 | 18 | 10.09 | 4 | BUENAS CONDICIONES | REQUIERE MANTENIMIENTO | BUENAS CONDICIONES | REQUIERE MANTENIMIENTO | POCA DEFORESTACION SIN AFECTAR SISTEMA | A
2013-01-11 | 12 | LA PAZ | 172 | Marcala | 301 | Santa Cruz, fuente siete canales | 2002 | Santa Cruz | 1 | JAAS Santa Cruz | 511 | 95 | 14.1021 | -88.0579 | SANAA | 500000 | Acueducto por Gravedad | BUENO |  |  |  | Ojo de agua o manantial | 62 | galones/minuto | 38 | galones/minuto | SI | SI | MAYOR A 100M | Bueno: La micro-cuenca está forestada. La toma de agua está cercada y protegida de contaminación | 10000 | galones | Ninguno | NO | 0 | mg/l | 2013-01-11 | NO | 2013-01-11 | NO | 95 | 0 | 0 | 24 | 8.89 | 4 | BUENAS CONDICIONES | BUENAS CONDICIONES | BUENAS CONDICIONES | BUENAS CONDICIONES | SIN DEFORESTAR | A
2012-10-23 | 12 | LA PAZ | 172 | Marcala | 837 | Santa Rosita | 2007 | Santa Rosita | 1 | JAAS Santa Rosita | 126 | 21 | 14.2584 | -88.0497 | Club Rotario | 300000 | Acueducto por Gravedad | BUENO |  |  |  | Ojo de agua o manantial | 2 | galones/minuto | 2 | galones/minuto | SI | SI | MAYOR A 100M | Bueno: La micro-cuenca está forestada. La toma de agua está cercada y protegida de contaminación | 4000 | galones | Desinfección con cloro | SI | 1 | mg/l |  | NO |  | NO | 21 | 0 | 0 | 24 | 1.3 | 4 | BUENAS CONDICIONES | BUENAS CONDICIONES | REQUIERE MANTENIMIENTO | BUENAS CONDICIONES | SIN DEFORESTAR | A
2012-09-08 | 12 | LA PAZ | 172 | Marcala | 115 | Sigamane | 2010 | Sigamane, El Pastal Centro | 2 | JAAS Sigamane, JAAS EL Pastal Centro. Senderos de Vida | 1488 | 253 | 14.1405 | -87.976 | Municipalidad, Fondo Hondureño de Inversión Social | 3000000 | Acueducto por Gravedad | BUENO |  |  |  | Quebrada | 250 | galones/minuto | 120 | galones/minuto | SI | SI | MAYOR A 100M | Regular: La cuenca está generalmente forestada | 20000 | galones | Desinfección con cloro | SI | 0 | mg/l | 2012-09-08 | NO | 2012-09-08 | NO | 254 | 0 | 0 | 24 | 13.41 | 4 | BUENAS CONDICIONES | BUENAS CONDICIONES | BUENAS CONDICIONES | REQUIERE MANTENIMIENTO | POCA DEFORESTACION SIN AFECTAR SISTEMA | A
2013-05-27 | 12 | LA PAZ | 172 | Marcala | 358 | Sisiguara | 1993 | Sisiguara | 1 | JAAS Sisiguara | 232 | 40 | 14.1556 | -88.0659 | OTRA | 500000 | Acueducto por Gravedad | REGULAR |  |  |  | Ojo de agua o manantial | 14 | galones/minuto | 10 | galones/minuto | NO | SI | MAYOR A 100M | Regular: La cuenca está generalmente forestada | 3500 | galones | Desinfección con cloro | NO | 0 | mg/l | 2013-05-21 | NO | 2013-05-21 | NO | 40 | 0 | 0 | 24 | 4.77 | 4 | REQUIERE MANTENIMIENTO | BUENAS CONDICIONES | REQUIERE MANTENIMIENTO | REQUIERE MANTENIMIENTO | POCA DEFORESTACION SIN AFECTAR SISTEMA | A
2013-05-30 | 12 | LA PAZ | 172 | Marcala | 362 | Sistema municipal | 1976 | Marcala | 1 | Alcaldia Municipal Marcala | 13852 | 3488 | 14.1289 | -88.0031 | SANAA | 6000000 | Acueducto por Gravedad | BUENO |  |  |  | Río | 4600 | galones/minuto | 833 | galones/minuto | SI | SI | MAYOR A 100M | Bueno: La micro-cuenca está forestada. La toma de agua está cercada y protegida de contaminación | 100000 | galones | Desinfección con cloro | SI | 0 | mg/l | 2013-05-30 | NO | 2013-05-30 | NO | 3500 | 0 | 0 | 18 | 17.91 | 1 | BUENAS CONDICIONES | BUENAS CONDICIONES | BUENAS CONDICIONES | REQUIERE MANTENIMIENTO | SIN DEFORESTAR | A
2013-01-18 | 12 | LA PAZ | 172 | Marcala | 876 | Tres Cruces | 1993 | Tres Cruces | 1 | JAAS Tres Cruces | 210 | 35 | 14.0703 | -88.0353 | Catholic Relief Services | 1200000 | Acueducto por Gravedad | REGULAR |  |  |  | Ojo de agua o manantial | 50 | galones/minuto | 15 | galones/minuto | SI | SI | MAYOR A 100M | Malo: La cuenca está en fase de deforestación; la toma de agua no está directamente protegida pero no se observen afectaciones mayores | 7500 | galones | Filtración rápida | NO | 0 | mg/l |  | NO |  | NO | 35 | 0 | 0 | 24 | 19.47 | 4 | REQUIERE MANTENIMIENTO | REQUIERE MANTENIMIENTO | BUENAS CONDICIONES | BUENAS CONDICIONES | DEFORESTACION REGULAR POCA AFECTACION DEL SISTEMA | A
2013-05-28 | 12 | LA PAZ | 172 | Marcala | 360 | Valle Palomas | 1992 | Valle Palomas | 1 | JAAS Valle Palomas | 255 | 51 | 14.0968 | -87.9805 | Catholic Relief Services | 2000000 | Acueducto por Gravedad | REGULAR |  |  |  | Ojo de agua o manantial | 30 | galones/minuto | 12 | galones/minuto | SI | SI | MAYOR A 100M | Bueno: La micro-cuenca está forestada. La toma de agua está cercada y protegida de contaminación | 2500 | galones | Desinfección con cloro | NO | 0 | mg/l | 2013-05-28 | NO | 2013-05-28 | NO | 51 | 0 | 0 | 24 | 8.02 | 2 | REQUIERE MANTENIMIENTO | REQUIERE MANTENIMIENTO | REQUIERE MANTENIMIENTO | BUENAS CONDICIONES | SIN DEFORESTAR | B
2014-04-23 | 12 | LA PAZ | 174 | Opatoro | 1674 | Barrio Suyapa | 2002 | Suyapa | 1 | Junta de agua Barrio Suyapa | 535 | 90 | 13.0983 | -87.0879 | Catholic Relief Services | 0 | Acueducto por Gravedad | BUENO |  |  |  | Quebrada | 26 | galones/minuto | 30 | galones/minuto | SI | SI | MENOR A 100M | Bueno: La micro-cuenca está forestada. La toma de agua está cercada y protegida de contaminación | 10 | galones | Desinfección con cloro | SI | 0 | mg/l | 2013-10-10 | SI | 2013-10-10 | NO | 90 | 0 | 0 | 24 | 3.94 | 1 | BUENAS CONDICIONES | BUENAS CONDICIONES | BUENAS CONDICIONES | BUENAS CONDICIONES | SIN DEFORESTAR | A
2014-06-17 | 12 | LA PAZ | 174 | Opatoro | 1506 | Buena Vista y el sauce | 2012 | El Sauce | 1 | Junta de Agua el Sauce y Buena Vista | 217 | 42 | 14.1451 | -87.8612 | CARE, OTRA, Municipalidad | 1155000 | Acueducto por Bombeo | BUENO |  |  |  | Ojo de agua o manantial | 40 | galones/minuto | 35 | galones/minuto | SI | SI | MAYOR A 100M | Malo: La cuenca está en fase de deforestación; la toma de agua no está directamente protegida pero no se observen afectaciones mayores | 8000 | galones | Desinfección con cloro | SI | 0.3 | mg/l |  | NO |  | NO | 46 | 0 | 0 | 1 | 11.85 | 4 | BUENAS CONDICIONES | BUENAS CONDICIONES | BUENAS CONDICIONES | BUENAS CONDICIONES | DEFORESTACION REGULAR POCA AFECTACION DEL SISTEMA | A
2014-06-04 | 12 | LA PAZ | 174 | Opatoro | 1583 | Buenos Aires | 2002 | Buenos Aires | 1 | Buenos Aires | 69 | 10 | 13.9658 | -87.8647 | SANAA | 0 | Acueducto por Gravedad | BUENO |  |  |  | Quebrada | 14 | galones/minuto | 12 | galones/minuto | SI | SI | MENOR A 100M | Regular: La cuenca está generalmente forestada | 5000 | galones | Desinfección con cloro | SI | 0 | mg/l | 2013-06-01 | SI | 2013-06-01 | NO | 12 | 0 | 0 | 24 | 15.9 | 4 | BUENAS CONDICIONES | BUENAS CONDICIONES | BUENAS CONDICIONES | BUENAS CONDICIONES | POCA DEFORESTACION SIN AFECTAR SISTEMA | A
2014-06-12 | 12 | LA PAZ | 174 | Opatoro | 1611 | Carrizal #2 | 1996 | Carrizal # 2 | 1 | Junta de agua,Carrizal #2 | 180 | 19 | 14.539 | -87.892 | CARITAS | 0 | Acueducto por Gravedad | REGULAR |  |  |  | Ojo de agua o manantial | 25 | galones/minuto | 40 | galones/minuto | SI | SI | MENOR A 100M | Regular: La cuenca está generalmente forestada | 15 | galones | Filtración lenta | SI | 1 | mg/l |  | NO |  | NO | 16 | 0 | 0 | 24 | 21.29 | 1 | REQUIERE MANTENIMIENTO | REQUIERE MANTENIMIENTO | REQUIERE MANTENIMIENTO | REQUIERE MANTENIMIENTO | POCA DEFORESTACION SIN AFECTAR SISTEMA | B
2014-06-21 | 12 | LA PAZ | 174 | Opatoro | 1613 | El Cedro | 1999 | El cedro | 1 | Junta de Agua El Cedro | 217 | 40 | 14.1456 | -87.8839 | ADRA | 0 | Acueducto por Gravedad | REGULAR |  |  |  | Ojo de agua o manantial | 45 | galones/minuto | 65 | galones/minuto | SI | SI | MENOR A 100M | Regular: La cuenca está generalmente forestada | 15 | galones | Filtración rápida | SI | 1 | mg/l |  | SI |  | SI | 40 | 0 | 0 | 24 | 15.33 | 1 | REQUIERE MANTENIMIENTO | REQUIERE MANTENIMIENTO | REQUIERE MANTENIMIENTO | REQUIERE MANTENIMIENTO | POCA DEFORESTACION SIN AFECTAR SISTEMA | B
2014-06-04 | 12 | LA PAZ | 174 | Opatoro | 1584 | El Paraiso # 1 | 1986 | El Paraiso | 1 | El Paraiso # 1 y # 2 | 242 | 44 | 13.9725 | -87.8575 |  |  | Acueducto por Gravedad | REGULAR |  |  |  | Quebrada | 16 | galones/minuto | 14 | galones/minuto | SI | SI | MENOR A 100M | Bueno: La micro-cuenca está forestada. La toma de agua está cercada y protegida de contaminación | 5000 | galones | Desinfección con cloro | SI | 1 | mg/l | 2013-06-10 | SI | 2013-06-10 | NO | 20 | 0 | 0 | 24 | 10.9 | 4 | REQUIERE MANTENIMIENTO | BUENAS CONDICIONES | BUENAS CONDICIONES | BUENAS CONDICIONES | SIN DEFORESTAR | A
2014-04-28 | 12 | LA PAZ | 174 | Opatoro | 1515 | El Potrerito | 2002 | El Potrerito, El Pinar, El Arenal | 1 | Potrerito | 353 | 67 | 13.9944 | -87.8783 | SANAA, OTRA, Municipalidad | 530000 | Acueducto por Gravedad | BUENO |  |  |  | Quebrada | 38 | galones/minuto | 20 | galones/minuto | SI | SI | MENOR A 100M | Bueno: La micro-cuenca está forestada. La toma de agua está cercada y protegida de contaminación | 10 | galones | Desinfección con cloro | SI | 1 | mg/l | 2013-10-10 | SI | 2013-10-10 | NO | 24 | 0 | 0 | 24 | 21.57 | 1 | BUENAS CONDICIONES | BUENAS CONDICIONES | BUENAS CONDICIONES | BUENAS CONDICIONES | SIN DEFORESTAR | A
2014-04-21 | 12 | LA PAZ | 174 | Opatoro | 1512 | El Sauce | 2009 | El Sauce | 1 | El Sauce | 492 | 80 | 13.9922 | -87.8833 | SANAA | 0 | Acueducto por Gravedad | BUENO |  |  |  | Quebrada | 4 | galones/minuto | 35 | galones/minuto | SI | SI | MENOR A 100M | Bueno: La micro-cuenca está forestada. La toma de agua está cercada y protegida de contaminación | 10 | galones | Desinfección con cloro | SI | 0 | mg/l | 2014-10-10 | SI | 2014-10-10 | NO | 80 | 0 | 0 | 24 | 0.68 | 1 | BUENAS CONDICIONES | BUENAS CONDICIONES | BUENAS CONDICIONES | BUENAS CONDICIONES | SIN DEFORESTAR | B
2014-06-17 | 12 | LA PAZ | 174 | Opatoro | 1588 | El Tejar | 1993 | El Tejar | 1 | El Tejar | 165 | 27 | 14.0966 | -87.9201 | Agua para el Pueblo | 0 | Acueducto por Gravedad | BUENO |  |  |  | Quebrada | 17 | galones/minuto | 12 | galones/minuto | SI | SI | MENOR A 100M | Bueno: La micro-cuenca está forestada. La toma de agua está cercada y protegida de contaminación | 5000 | galones | Filtración rápida | SI | 0 | mg/l | 2014-06-15 | SI | 2014-06-15 | NO | 27 | 0 | 0 | 24 | 8.58 | 4 | BUENAS CONDICIONES | BUENAS CONDICIONES | BUENAS CONDICIONES | BUENAS CONDICIONES | SIN DEFORESTAR | A
2014-06-20 | 12 | LA PAZ | 174 | Opatoro | 1589 | Esfuerzo de la Comunidad de Singore | 2001 | Singore | 1 | Singore | 61 | 10 | 14.1167 | -87.875 | OTRA | 0 | Acueducto por Gravedad | BUENO |  |  |  | Ojo de agua o manantial | 5 | galones/minuto | 6 | galones/minuto | SI | SI | MENOR A 100M | Bueno: La micro-cuenca está forestada. La toma de agua está cercada y protegida de contaminación | 3 | galones | Desinfección con cloro | SI | 1 | mg/l | 2014-06-15 | SI | 2014-06-15 | NO | 10 | 0 | 0 | 24 | 6.81 | 1 | BUENAS CONDICIONES | BUENAS CONDICIONES | BUENAS CONDICIONES | BUENAS CONDICIONES | SIN DEFORESTAR | A
2014-04-24 | 12 | LA PAZ | 174 | Opatoro | 1509 | Jardines | 1990 | Jardines o el Rincon | 1 | Jardines | 324 | 54 | 14.0172 | -87.5474 | Agua para el Pueblo | 0 | Acueducto por Gravedad | REGULAR |  |  |  | Ojo de agua o manantial | 20 | galones/minuto | 35 | galones/minuto | SI | SI | MENOR A 100M | Regular: La cuenca está generalmente forestada | 3000 | galones | Filtración lenta | SI | 0 | mg/l |  | NO |  | NO | 54 | 0 | 0 | 24 | 5.05 | 3 | REQUIERE MANTENIMIENTO | REQUIERE MANTENIMIENTO | REQUIERE MANTENIMIENTO | REQUIERE MANTENIMIENTO | POCA DEFORESTACION SIN AFECTAR SISTEMA | B
2014-04-25 | 12 | LA PAZ | 174 | Opatoro | 1514 | La Ceibita | 1986 | La Ceibita | 1 | La Ceibita | 141 | 23 | 14.0032 | -87.8762 |  |  | Acueducto por Gravedad | REGULAR |  |  |  | Ojo de agua o manantial | 18 | galones/minuto | 21 | galones/minuto | SI | SI | MENOR A 100M | Bueno: La micro-cuenca está forestada. La toma de agua está cercada y protegida de contaminación | 3000 | galones | Ninguno | NO | 0 | mg/l |  | NO |  | NO | 23 | 0 | 0 | 24 | 10.66 | 4 | REQUIERE MANTENIMIENTO | REQUIERE MANTENIMIENTO | REQUIERE MANTENIMIENTO | REQUIERE MANTENIMIENTO | SIN DEFORESTAR | A
2014-06-25 | 12 | LA PAZ | 174 | Opatoro | 1680 | La Crucita | 1996 | La Crucita | 1 | Junta Administradora de Agua la crucita | 137 | 34 | 14.1028 | -87.8866 | Water for People | 0 | Acueducto por Gravedad | REGULAR |  |  |  | Ojo de agua o manantial | 14 | galones/minuto | 10 | galones/minuto | SI | SI | MENOR A 100M | Regular: La cuenca está generalmente forestada | 5000 | galones | Filtración domiciliaria | SI | 0 | mg/l |  | NO |  | NO | 36 | 0 | 0 | 24 | 5.3 | 4 | REQUIERE MANTENIMIENTO | REQUIERE MANTENIMIENTO | REQUIERE MANTENIMIENTO | REQUIERE MANTENIMIENTO | POCA DEFORESTACION SIN AFECTAR SISTEMA | B
2014-04-22 | 12 | LA PAZ | 174 | Opatoro | 1507 | Las delicias | 1998 | Las Delicias | 1 | Las Delicias | 249 | 62 | 14.0137 | -87.8921 | SANAA | 0 | Acueducto por Gravedad | REGULAR |  |  |  | Río | 24 | galones/minuto | 17 | galones/minuto | SI | SI | MENOR A 100M | Bueno: La micro-cuenca está forestada. La toma de agua está cercada y protegida de contaminación | 3000 | galones | Filtración lenta | SI | 0 | mg/l |  | NO |  | NO | 62 | 0 | 0 | 24 | 5.27 | 2 | REQUIERE MANTENIMIENTO | REQUIERE MANTENIMIENTO | REQUIERE MANTENIMIENTO | REQUIERE MANTENIMIENTO | SIN DEFORESTAR | B
2014-06-30 | 12 | LA PAZ | 174 | Opatoro | 1679 | Los Laureles | 1993 | Los Laureles | 1 | Junta de Agua Los Laureles | 304 | 53 | 14.1268 | -87.8804 | Agua para el Pueblo | 0 | Acueducto por Gravedad | BUENO |  |  |  | Ojo de agua o manantial | 1 | galones/minuto | 10 | galones/minuto | SI | SI | MENOR A 100M | Bueno: La micro-cuenca está forestada. La toma de agua está cercada y protegida de contaminación | 5 | galones | Ninguno | NO | 0 | mg/l |  | NO |  | NO | 57 | 0 | 0 | 24 | 0.24 | 1 | BUENAS CONDICIONES | BUENAS CONDICIONES | BUENAS CONDICIONES | BUENAS CONDICIONES | SIN DEFORESTAR | B
2014-06-23 | 12 | LA PAZ | 174 | Opatoro | 1675 | Matazano | 2005 | El Matazano | 1 | Junta de Agua El Matazano | 81 | 15 | 13.9628 | -87.8736 | SANAA | 0 | Acueducto por Gravedad | BUENO |  |  |  | Quebrada | 8 | galones/minuto | 12 | galones/minuto | SI | SI | MENOR A 100M | Bueno: La micro-cuenca está forestada. La toma de agua está cercada y protegida de contaminación | 3 | galones | Ninguno | NO | 0 | mg/l |  | NO |  | NO | 15 | 0 | 0 | 24 | 7.27 | 1 | BUENAS CONDICIONES | BUENAS CONDICIONES | BUENAS CONDICIONES | BUENAS CONDICIONES | SIN DEFORESTAR | A
2014-06-03 | 12 | LA PAZ | 174 | Opatoro | 1579 | Mesetas | 2005 | Mesetas | 1 | Mesetas | 142 | 26 | 13.9578 | -87.8683 |  |  | Acueducto por Gravedad | BUENO |  |  |  | Ojo de agua o manantial | 29 | galones/minuto | 26 | galones/minuto | SI | SI | MENOR A 100M | Bueno: La micro-cuenca está forestada. La toma de agua está cercada y protegida de contaminación | 5 | galones | Ninguno | NO | 0 | mg/l |  | NO |  | NO | 26 | 0 | 0 | 24 | 15.2 | 1 | BUENAS CONDICIONES | BUENAS CONDICIONES | BUENAS CONDICIONES | BUENAS CONDICIONES | SIN DEFORESTAR | A
2014-06-26 | 12 | LA PAZ | 174 | Opatoro | 1591 | Opatoro Centro | 1996 | Opatoro | 1 | Oparoto Centro | 430 | 99 | 14.1229 | -87.895 | Agua para el Pueblo | 0 | Acueducto por Gravedad | BUENO |  |  |  | Quebrada | 70 | galones/minuto | 30 | galones/minuto | SI | SI | MENOR A 100M | Bueno: La micro-cuenca está forestada. La toma de agua está cercada y protegida de contaminación | 10 | galones | Desinfección con cloro | SI | 1 | mg/l | 2013-06-10 | SI | 2013-06-10 | NO | 99 | 0 | 0 | 24 | 9.63 | 1 | BUENAS CONDICIONES | BUENAS CONDICIONES | BUENAS CONDICIONES | BUENAS CONDICIONES | SIN DEFORESTAR | A
2014-04-29 | 12 | LA PAZ | 174 | Opatoro | 1676 | San Antonio | 1982 | San Antonio | 1 | Junta Administradora de Agua | 309 | 70 | 14.0314 | -87.8735 | SANAA | 0 | Acueducto por Gravedad | BUENO |  |  |  | Ojo de agua o manantial | 51 | galones/minuto | 19 | galones/minuto | SI | SI | MENOR A 100M | Regular: La cuenca está generalmente forestada | 5000 | galones | Desinfección con cloro | SI | 0 | mg/l |  | NO |  | NO | 70 | 0 | 0 | 24 | 9.93 | 4 | BUENAS CONDICIONES | REQUIERE MANTENIMIENTO | BUENAS CONDICIONES | BUENAS CONDICIONES | POCA DEFORESTACION SIN AFECTAR SISTEMA | A
2014-06-27 | 12 | LA PAZ | 174 | Opatoro | 1677 | San Isidro | 2006 | San Isidro | 1 | Junta de Agua San Isidro | 257 | 43 | 14.1171 | -87.8744 |  |  | Acueducto por Gravedad | BUENO |  |  |  | Ojo de agua o manantial | 1 | galones/minuto | 6 | galones/minuto | SI | SI | MENOR A 100M | Bueno: La micro-cuenca está forestada. La toma de agua está cercada y protegida de contaminación | 5 | galones | Desinfección con cloro | SI | 1 | mg/l | 2013-06-15 | SI | 2013-06-15 | NO | 43 | 0 | 0 | 24 | 0.32 | 1 | BUENAS CONDICIONES | BUENAS CONDICIONES | BUENAS CONDICIONES | BUENAS CONDICIONES | SIN DEFORESTAR | A
2014-06-18 | 12 | LA PAZ | 174 | Opatoro | 1587 | San Jose | 1984 | San Jose | 1 | San Jose | 320 | 70 | 14.1254 | -87.882 |  |  | Acueducto por Gravedad | REGULAR |  |  |  | Río | 3 | galones/minuto | 15 | galones/minuto | NO | SI | MENOR A 100M | Malo: La cuenca está en fase de deforestación; la toma de agua no está directamente protegida pero no se observen afectaciones mayores | 4000 | galones | Ninguno | NO | 0 | mg/l | 2013-11-01 | SI | 2013-11-01 | NO | 55 | 0 | 0 | 24 | 0.74 | 4 | REQUIERE MANTENIMIENTO | REQUIERE MANTENIMIENTO | REQUIERE MANTENIMIENTO | REQUIERE MANTENIMIENTO | DEFORESTACION REGULAR POCA AFECTACION DEL SISTEMA | B
2014-04-21 | 12 | LA PAZ | 174 | Opatoro | 1622 | San Juan | 2012 | San Juan | 1 | San Juan | 230 | 37 | 14.0133 | -87.8861 |  |  | Acueducto por Gravedad | BUENO |  |  |  | Ojo de agua o manantial | 75 | galones/minuto | 16 | galones/minuto | SI | SI | MENOR A 100M | Bueno: La micro-cuenca está forestada. La toma de agua está cercada y protegida de contaminación | 5000 | galones | Ninguno | NO | 0 | mg/l |  | NO |  | NO | 37 | 0 | 0 | 24 | 27.62 | 4 | BUENAS CONDICIONES | BUENAS CONDICIONES | BUENAS CONDICIONES | BUENAS CONDICIONES | SIN DEFORESTAR | A
2014-06-24 | 12 | LA PAZ | 174 | Opatoro | 1590 | Santa Cruz + 2 | 1994 | Santa Cruz, El Zacatalito | 1 | Santa Cruz + 2 | 598 | 98 | 14.1114 | -87.8867 |  |  | Acueducto por Gravedad | BUENO |  |  |  | Quebrada | 15 | galones/minuto | 33 | galones/minuto | SI | SI | MENOR A 100M | Bueno: La micro-cuenca está forestada. La toma de agua está cercada y protegida de contaminación | 15000 | galones | Desinfección con cloro | SI | 0 | mg/l | 2013-07-15 | SI | 2013-07-15 | NO | 150 | 0 | 0 | 24 | 1.36 | 4 | BUENAS CONDICIONES | BUENAS CONDICIONES | BUENAS CONDICIONES | BUENAS CONDICIONES | SIN DEFORESTAR | A
2014-04-23 | 12 | LA PAZ | 174 | Opatoro | 1483 | Santa Fe | 2007 | Santa Fe | 1 | Santa Fe | 216 | 40 | 14.0122 | -87.8686 | Catholic Relief Services, CARE | 1160000 | Acueducto por Gravedad | BUENO |  |  |  | Ojo de agua o manantial | 17 | galones/minuto | 26 | galones/minuto | SI | SI | MENOR A 100M | Bueno: La micro-cuenca está forestada. La toma de agua está cercada y protegida de contaminación | 5000 | galones | Desinfección con cloro | SI | 0.3 | mg/l | 2014-04-10 | SI | 2014-04-10 | NO | 46 | 0 | 0 | 24 | 5.04 | 4 | BUENAS CONDICIONES | BUENAS CONDICIONES | BUENAS CONDICIONES | BUENAS CONDICIONES | SIN DEFORESTAR | A
2014-04-26 | 12 | LA PAZ | 174 | Opatoro | 1678 | Valle de Angeles | 1972 | Valle de Angeles | 1 | Junta Administradora de Agua | 579 | 125 | 14.0289 | -87.9042 |  |  | Acueducto por Gravedad | REGULAR |  |  |  | Ojo de agua o manantial | 45 | galones/minuto | 23 | galones/minuto | SI | SI | MENOR A 100M | Regular: La cuenca está generalmente forestada | 5000 | galones | Desinfección con cloro | SI | 0 | mg/l |  | NO |  | NO | 125 | 0 | 0 | 24 | 4.91 | 1 | REQUIERE MANTENIMIENTO | REQUIERE MANTENIMIENTO | BUENAS CONDICIONES | REQUIERE MANTENIMIENTO | POCA DEFORESTACION SIN AFECTAR SISTEMA | B
2015-06-10 | 12 | LA PAZ | 175 | San Antonio del Norte | 2703 | Pitahayas | 2010 | Pitahayas | 1 | Junta de Agua Pitahayas | 146 | 36 | 13.8992 | -87.7716 | OTRA, CARITAS, Municipalidad | 1300000 | Acueducto por Gravedad | BUENO |  |  |  | Ojo de agua o manantial | 7 | galones/minuto | 5 | galones/minuto | NO | SI | MENOR A 100M | Regular: La cuenca está generalmente forestada | 5000 | galones | Filtración domiciliaria | SI | 0 | mg/l |  | NO |  | NO | 36 | 0 | 0 | 24 | 2.65 | 4 | BUENAS CONDICIONES | BUENAS CONDICIONES | REQUIERE MANTENIMIENTO | BUENAS CONDICIONES | POCA DEFORESTACION SIN AFECTAR SISTEMA | A
2012-11-20 | 12 | LA PAZ | 176 | San José | 233 | La Florida | 2012 | La Florida | 1 | JAAS La Florida | 1080 | 203 | 14.1953 | -87.9636 | Municipalidad, Fondo Hondureño de Inversión Social | 3300000 | Acueducto por Gravedad | BUENO |  |  |  | Ojo de agua o manantial | 120 | galones/minuto | 60 | galones/minuto | SI | SI | MAYOR A 100M | Bueno: La micro-cuenca está forestada. La toma de agua está cercada y protegida de contaminación | 20000 | galones | Desinfección con cloro | SI | 1 | mg/l | 2012-11-20 | NO | 2012-11-20 | NO | 203 | 0 | 0 | 24 | 8.05 | 4 | BUENAS CONDICIONES | BUENAS CONDICIONES | BUENAS CONDICIONES | REQUIERE MANTENIMIENTO | SIN DEFORESTAR | A
2013-08-13 | 12 | LA PAZ | 176 | San José | 473 | La Laguna y El Pescadito | 1983 | La Laguna y El Pescadito, La Florida | 1 | JAAS La Laguna y El Pescadito | 746 | 110 | 14,201024 | -87,930298 | CARITAS | 1500000 | Acueducto por Gravedad | REGULAR |  |  |  | Ojo de agua o manantial | 48 | galones/minuto | 30 | galones/minuto | NO | SI | MAYOR A 100M | Regular: La cuenca está generalmente forestada | 2500 | galones | Desinfección con cloro | NO | 0 | mg/l |  | NO |  | NO | 110 | 0 | 0 | 18 | 5.95 | 1 | REQUIERE MANTENIMIENTO | BUENAS CONDICIONES | REQUIERE OBRAS MENORES | REQUIERE OBRAS MENORES | POCA DEFORESTACION SIN AFECTAR SISTEMA | B
2015-06-09 | 12 | LA PAZ | 177 | San Juan | 2702 | San Juan y los LLanos | 2009 | San Antonio del Norte, San Juan, El Llano | 3 | Junta de Agua San Antonio del Norte, Junta Regional Renovacion San Juaneña, Junta de Agua El Llano | 1528 | 417 | 14.0785 | -87.7003 | OTRA, Municipalidad, SANAA, Catholic Relief Services | 22240000 | Acueducto por Gravedad | BUENO |  |  |  | Río | 160 | galones/minuto | 52 | galones/minuto | NO | SI | MENOR A 100M | Regular: La cuenca está generalmente forestada | 15000 | galones | Desinfección con cloro | SI | 0.2 | mg/l |  | NO |  | NO | 161 | 0 | 0 | 6 | 13.54 | 4 | BUENAS CONDICIONES | BUENAS CONDICIONES | BUENAS CONDICIONES | BUENAS CONDICIONES | POCA DEFORESTACION SIN AFECTAR SISTEMA | A
2013-04-20 | 12 | LA PAZ | 178 | San Pedro de Tutule | 343 | Buenos Aires | 2012 | Buenos Aires | 1 | JAAS Buenos Aires | 210 | 35 | 14.2345 | -87.8319 | Fondo Hondureño de Inversión Social | 2800000 | Acueducto por Gravedad | BUENO |  |  |  | Quebrada | 200 | galones/minuto | 9 | galones/minuto | SI | SI | MAYOR A 100M | Regular: La cuenca está generalmente forestada | 10000 | galones | Desinfección con cloro | NO | 0 | mg/l | 2013-04-17 | NO | 2013-04-17 | NO | 35 | 0 | 0 | 24 | 77.86 | 4 | BUENAS CONDICIONES | BUENAS CONDICIONES | BUENAS CONDICIONES | BUENAS CONDICIONES | POCA DEFORESTACION SIN AFECTAR SISTEMA | A
2013-11-09 | 12 | LA PAZ | 178 | San Pedro de Tutule | 579 | Lepaguare | 1992 | Lepaguare | 1 | JAAS Lepaguare | 381 | 95 | 14.2388 | -87.8355 | Agua para el Pueblo | 1500000 | Acueducto por Gravedad | REGULAR |  |  |  | Ojo de agua o manantial | 50 | galones/minuto | 13 | galones/minuto | NO | SI | MAYOR A 100M | Regular: La cuenca está generalmente forestada | 5000 | galones | Desinfección con cloro | SI | 0 | mg/l | 2013-11-08 | NO | 2013-11-08 | NO | 95 | 0 | 0 | 10 | 7.17 | 3 | REQUIERE MANTENIMIENTO | REQUIERE MANTENIMIENTO | REQUIERE MANTENIMIENTO | REQUIERE OBRAS MENORES | POCA DEFORESTACION SIN AFECTAR SISTEMA | B
2014-05-28 | 12 | LA PAZ | 178 | San Pedro de Tutule | 2073 | Proyecto de Agua Granadillo, Laguna Seca, Huertas | 2013 | Laguna Seca | 1 | Junta de Agua Potable El Granadillo y Laguna Seca | 168 | 28 | 14.1314 | -87.5014 | Fondo Hondureño de Inversión Social | 4012000 | Acueducto por Gravedad | BUENO |  |  |  | Quebrada | 30 | galones/minuto | 30 | galones/minuto | NO | SI | MAYOR A 100M | Regular: La cuenca está generalmente forestada | 45 | galones | Desinfección con cloro | NO | 0 | mg/l |  | NO |  | NO | 89 | 0 | 0 | 24 | 4.59 | 1 | BUENAS CONDICIONES | BUENAS CONDICIONES | BUENAS CONDICIONES | BUENAS CONDICIONES | POCA DEFORESTACION SIN AFECTAR SISTEMA | A
2012-10-17 | 12 | LA PAZ | 178 | San Pedro de Tutule | 169 | San Pedro de Tutule | 2009 | San Pedro de Tutule | 1 | Alcaldia Municipal Tutule | 3324 | 554 | 14.2273 | -87.8321 | Fondo Hondureño de Inversión Social, SANAA | 8000000 | Acueducto por Gravedad | BUENO |  |  |  | Quebrada | 400 | galones/minuto | 120 | galones/minuto | SI | SI | MAYOR A 100M | Bueno: La micro-cuenca está forestada. La toma de agua está cercada y protegida de contaminación | 50000 | galones | Desinfección con cloro | SI | 0 | mg/l | 2012-10-17 | NO | 2012-10-17 | NO | 554 | 0 | 0 | 8 | 9.84 | 4 | BUENAS CONDICIONES | BUENAS CONDICIONES | BUENAS CONDICIONES | REQUIERE MANTENIMIENTO | SIN DEFORESTAR | A
2014-08-21 | 12 | LA PAZ | 178 | San Pedro de Tutule | 1868 | sistema de agua # 1 San Miguel | 1992 | Poza Negra, San Miguel, Lepasale | 1 | Junta deAgua San Miguel | 284 | 77 | 14.2407 | -87.8318 | Agua para el Pueblo | 400000 | Acueducto por Gravedad | BUENO |  |  |  | Ojo de agua o manantial | 50 | galones/minuto | 17 | galones/minuto | NO | NO | MAYOR A 100M | Malo: La cuenca está en fase de deforestación; la toma de agua no está directamente protegida pero no se observen afectaciones mayores | 10000 | galones | Desinfección con cloro | SI | 0 | mg/l | 2014-08-21 | NO | 2014-08-21 | NO | 63 | 0 | 0 | 24 | 10.81 | 4 | BUENAS CONDICIONES | BUENAS CONDICIONES | BUENAS CONDICIONES | BUENAS CONDICIONES | DEFORESTACION REGULAR POCA AFECTACION DEL SISTEMA | A
2014-08-21 | 12 | LA PAZ | 178 | San Pedro de Tutule | 1867 | Sistema de Agua # 2 San Miguel | 2007 | San Miguel, Lepasale | 1 | Junta deAgua San Miguel | 244 | 69 | 14.2404 | -87.8319 | Fondo Hondureño de Inversión Social | 400000 | Acueducto por Gravedad | BUENO |  |  |  | Ojo de agua o manantial | 25 | galones/minuto | 12 | galones/minuto | NO | NO | MAYOR A 100M | Malo: La cuenca está en fase de deforestación; la toma de agua no está directamente protegida pero no se observen afectaciones mayores | 5000 | galones | Desinfección con cloro | NO | 0 | mg/l | 2014-08-21 | NO | 2014-08-21 | NO | 63 | 0 | 0 | 24 | 5.41 | 4 | BUENAS CONDICIONES | BUENAS CONDICIONES | BUENAS CONDICIONES | BUENAS CONDICIONES | DEFORESTACION REGULAR POCA AFECTACION DEL SISTEMA | A
2014-05-15 | 12 | LA PAZ | 178 | San Pedro de Tutule | 1517 | Sistema de Agua Potable El Guayabal | 1994 | El Guayabal, Las Delicias, Nuevo San Francisco | 3 | Junta de Agua el Guayabal, Junta de Agua de las Delicias, Junta de Agua de Nueva San Francisco | 948 | 159 | 14.133 | -87.5218 | CARE, SANAA, OTRA | 0 | Acueducto por Gravedad | BUENO |  |  |  | Ojo de agua o manantial | 45 | galones/minuto | 20 | galones/minuto | SI | SI | MENOR A 100M | Bueno: La micro-cuenca está forestada. La toma de agua está cercada y protegida de contaminación | 5000 | galones | Ninguno | NO | 0 | mg/l |  | NO |  | NO | 50 | 0 | 0 | 24 | 12.26 | 4 | BUENAS CONDICIONES | BUENAS CONDICIONES | REQUIERE MANTENIMIENTO | REQUIERE MANTENIMIENTO | SIN DEFORESTAR | A
2014-08-26 | 12 | LA PAZ | 178 | San Pedro de Tutule | 2070 | Sistema de Agua Potable Upa | 2001 | Cerro de Upa, El Carrizal | 1 | Junta de Agua Potable UPA | 500 | 150 | 14.1314 | -87.5014 | Catholic Relief Services | 650000 | Acueducto por Gravedad | BUENO |  |  |  | Ojo de agua o manantial | 10 | galones/minuto | 10 | galones/minuto | NO | SI | MENOR A 100M | Regular: La cuenca está generalmente forestada | 6 | galones | Ninguno | NO | 0 | mg/l |  | NO |  | NO | 43 | 0 | 0 | 8 | 3.17 | 1 | BUENAS CONDICIONES | REQUIERE MANTENIMIENTO | REQUIERE OBRAS MENORES | REQUIERE MANTENIMIENTO | POCA DEFORESTACION SIN AFECTAR SISTEMA | B
2014-08-19 | 12 | LA PAZ | 178 | San Pedro de Tutule | 1869 | Sistema de Agus de Lepaguare | 1992 | Lepaguare | 1 | Junta de Agua de Lepaguare | 564 | 94 | 14.2401 | -87.8318 | Agua para el Pueblo | 300000 | Acueducto por Gravedad | BUENO |  |  |  | Ojo de agua o manantial | 50 | galones/minuto | 13 | galones/minuto | NO | NO | MAYOR A 100M | Malo: La cuenca está en fase de deforestación; la toma de agua no está directamente protegida pero no se observen afectaciones mayores | 5000 | galones | Desinfección con cloro | SI | 0 | mg/l | 2014-08-21 | NO | 2014-08-21 | NO | 130 | 0 | 0 | 8 | 5.24 | 1 | BUENAS CONDICIONES | BUENAS CONDICIONES | BUENAS CONDICIONES | BUENAS CONDICIONES | DEFORESTACION REGULAR POCA AFECTACION DEL SISTEMA | B
2015-06-09 | 12 | LA PAZ | 179 | Santa Ana | 2706 | Los Patios | 2012 | Los Patios | 1 | Junta de Agua Los Patios | 190 | 36 | 14.0776 | -87.8629 | CARITAS, Catholic Relief Services | 950000 | Acueducto por Gravedad | BUENO |  |  |  | Ojo de agua o manantial | 12 | galones/minuto | 11 | galones/minuto | SI | SI | MENOR A 100M | Bueno: La micro-cuenca está forestada. La toma de agua está cercada y protegida de contaminación | 5600 | galones | Desinfección con cloro | SI | 0.04 | mg/l |  | NO |  | NO | 36 | 0 | 0 | 12 | 4.54 | 4 | BUENAS CONDICIONES | BUENAS CONDICIONES | BUENAS CONDICIONES | BUENAS CONDICIONES | SIN DEFORESTAR | A
2014-07-09 | 12 | LA PAZ | 181 | Santa María | 1899 | Arenales +5 | 1989 | Las Torres, El Mango, Planitos | 3 | JAAS Las Torres, JAAS El Mango, JAAS Planitos | 934 | 197 | 14.2067 | -87.8603 | SANAA | 7000000 | Acueducto por Gravedad | BUENO |  |  |  | Río | 120 | galones/minuto | 100 | galones/minuto | NO | NO | MAYOR A 100M | Bueno: La micro-cuenca está forestada. La toma de agua está cercada y protegida de contaminación | 20000 | galones | Ninguno | NO | 0 | mg/l |  | NO |  | NO | 424 | 0 | 0 | 8 | 3.86 | 2 | BUENAS CONDICIONES | BUENAS CONDICIONES | REQUIERE OBRAS MENORES | REQUIERE OBRAS MENORES | SIN DEFORESTAR | B
2014-07-08 | 12 | LA PAZ | 181 | Santa María | 1715 | Barrio San Juan | 2001 | Barrio San Juan | 1 | JAAS Barrio San Juan | 288 | 48 | 14.2114 | -87.9196 | SANAA | 0 | Acueducto por Gravedad | BUENO |  |  |  | Ojo de agua o manantial | 41 | galones/minuto | 20 | galones/minuto | SI | SI | MAYOR A 100M | Regular: La cuenca está generalmente forestada | 5000 | galones | Ninguno | NO | 0 | mg/l |  | NO |  | NO | 48 | 0 | 0 | 24 | 11.64 | 4 | BUENAS CONDICIONES | BUENAS CONDICIONES | BUENAS CONDICIONES | BUENAS CONDICIONES | POCA DEFORESTACION SIN AFECTAR SISTEMA | A
2014-06-25 | 12 | LA PAZ | 181 | Santa María | 1891 | Crucitas | 2000 | Las Crucitas o Barrio Nuevo | 1 | JAAS Crucitas | 678 | 113 | 14.2052 | -87.9298 | SANAA | 1000000 | Acueducto por Gravedad | BUENO |  |  |  | Ojo de agua o manantial | 75 | galones/minuto | 23 | galones/minuto | SI | SI | MAYOR A 100M | Bueno: La micro-cuenca está forestada. La toma de agua está cercada y protegida de contaminación | 10000 | galones | Desinfección con cloro | SI | 0 | mg/l |  | NO |  | NO | 113 | 0 | 0 | 24 | 9.04 | 4 | BUENAS CONDICIONES | REQUIERE MANTENIMIENTO | BUENAS CONDICIONES | REQUIERE MANTENIMIENTO | SIN DEFORESTAR | A
2014-06-21 | 12 | LA PAZ | 181 | Santa María | 1890 | El Naranjo | 2000 | El Naranjo | 1 | JAAS El Naranjo y El Potrero | 668 | 120 | 14.2052 | -87.9298 | SANAA | 1800000 | Acueducto por Gravedad | BUENO |  |  |  | Ojo de agua o manantial | 75 | galones/minuto | 12 | galones/minuto | NO | SI | MAYOR A 100M | Bueno: La micro-cuenca está forestada. La toma de agua está cercada y protegida de contaminación | 10000 | galones | Filtración rápida | SI | 0 | mg/l |  | NO |  | NO | 102 | 0 | 0 | 12 | 10.02 | 4 | BUENAS CONDICIONES | REQUIERE MANTENIMIENTO | BUENAS CONDICIONES | REQUIERE MANTENIMIENTO | SIN DEFORESTAR | A
2012-12-14 | 12 | LA PAZ | 181 | Santa María | 263 | El Pacayal Los Planes | 2012 |  | 0 |  |  |  | 14.2082 | -87.9177 | Municipalidad, Fondo Hondureño de Inversión Social | 4400000 | Acueducto por Gravedad | BUENO |  |  |  | Ojo de agua o manantial | 300 | galones/minuto | 100 | galones/minuto | SI | SI | MAYOR A 100M | Bueno: La micro-cuenca está forestada. La toma de agua está cercada y protegida de contaminación | 25000 | galones | Desinfección con cloro | NO | 0 | mg/l | 2012-12-14 | NO | 2012-12-14 | NO | 250 | 0 | 0 | 24 | 16.35 | 4 | BUENAS CONDICIONES | BUENAS CONDICIONES | BUENAS CONDICIONES | BUENAS CONDICIONES | SIN DEFORESTAR | A
2014-06-20 | 12 | LA PAZ | 181 | Santa María | 1897 | El Roblar | 1994 | El Roblar | 1 | JAAS El Roblar | 315 | 63 | 14.2922 | -87.9244 | Plan en Honduras | 1200000 | Acueducto por Gravedad | REGULAR |  |  |  | Río | 20 | galones/minuto | 10 | galones/minuto | SI | SI | MAYOR A 100M | Regular: La cuenca está generalmente forestada | 24000 | galones | Ninguno | NO | 0 | mg/l |  | NO |  | NO | 75 | 0 | 0 | 24 | 3.63 | 4 | REQUIERE MANTENIMIENTO | BUENAS CONDICIONES | REQUIERE MANTENIMIENTO | BUENAS CONDICIONES | POCA DEFORESTACION SIN AFECTAR SISTEMA | A
2014-07-04 | 12 | LA PAZ | 181 | Santa María | 1713 | La Nueva San Francisco | 1996 | La Nueva San Francisco | 1 | JAAS L a Nueva San Francisco | 240 | 40 | 14.2245 | -87.8686 | CARE | 0 | Acueducto por Gravedad | BUENO |  |  |  | Ojo de agua o manantial | 143 | galones/minuto | 55 | galones/minuto | SI | SI | MAYOR A 100M | Bueno: La micro-cuenca está forestada. La toma de agua está cercada y protegida de contaminación | 10000 | galones | Ninguno | NO | 0 | mg/l |  | NO |  | NO | 40 | 0 | 0 | 24 | 48.71 | 4 | BUENAS CONDICIONES | BUENAS CONDICIONES | REQUIERE OBRAS MENORES | REQUIERE MANTENIMIENTO | SIN DEFORESTAR | A
2014-06-30 | 12 | LA PAZ | 181 | Santa María | 1708 | La Trinidad | 2005 | La Trinidad | 1 | JAAS La Trinidad | 240 | 40 | 14.2092 | -87.8585 | Fondo Hondureño de Inversión Social | 0 | Acueducto por Gravedad | BUENO |  |  |  | Ojo de agua o manantial | 37 | galones/minuto | 25 | galones/minuto | SI | SI | MAYOR A 100M | Bueno: La micro-cuenca está forestada. La toma de agua está cercada y protegida de contaminación | 5000 | galones | Ninguno | NO | 0 | mg/l |  | NO |  | NO | 40 | 0 | 0 | 24 | 12.6 | 4 | BUENAS CONDICIONES | BUENAS CONDICIONES | BUENAS CONDICIONES | BUENAS CONDICIONES | SIN DEFORESTAR | A
2014-06-27 | 12 | LA PAZ | 181 | Santa María | 1894 | Las Pavas | 2006 | Las Pavas | 1 | JAAS Las Pavas | 660 | 132 | 14.2113 | -87.9164 | Fondo Hondureño de Inversión Social | 1500000 | Acueducto por Gravedad | REGULAR |  |  |  | Ojo de agua o manantial | 23 | galones/minuto | 20 | galones/minuto | NO | SI | MAYOR A 100M | Regular: La cuenca está generalmente forestada | 10000 | galones | Ninguno | NO | 0 | mg/l |  | NO |  | NO | 132 | 0 | 0 | 12 | 2.37 | 4 | REQUIERE MANTENIMIENTO | REQUIERE MANTENIMIENTO | BUENAS CONDICIONES | BUENAS CONDICIONES | POCA DEFORESTACION SIN AFECTAR SISTEMA | A
2014-07-05 | 12 | LA PAZ | 181 | Santa María | 1898 | Laureles y Arrozal | 1998 | Laureles y Arrozal | 1 | JAAS Laureles y Arrozal | 494 | 123 | 14.2107 | -87.9181 | SANAA | 2000000 | Acueducto por Gravedad | BUENO |  |  |  | Río | 38 | galones/minuto | 30 | galones/minuto | SI | SI | MAYOR A 100M | Bueno: La micro-cuenca está forestada. La toma de agua está cercada y protegida de contaminación |  | galones | Filtración rápida | SI | 0 | mg/l |  | NO |  | NO | 123 | 0 | 0 | 24 | 4.21 | 1 | BUENAS CONDICIONES | BUENAS CONDICIONES | REQUIERE MANTENIMIENTO | REQUIERE MANTENIMIENTO | SIN DEFORESTAR | B
2013-08-16 | 12 | LA PAZ | 181 | Santa María | 475 | Los Camalotes | 1989 | Los Camalotes | 1 | JAAS de Camalote | 798 | 160 | 14.2098 | -88.7804 | Plan en Honduras | 1800000 | Acueducto por Gravedad | REGULAR |  |  |  | Quebrada | 120 | galones/minuto | 50 | galones/minuto | SI | SI | MAYOR A 100M | Bueno: La micro-cuenca está forestada. La toma de agua está cercada y protegida de contaminación | 8000 | galones | Desinfección con cloro | NO | 0 | mg/l |  | NO |  | NO | 160 | 0 | 0 | 14 | 10.22 | 2 | REQUIERE MANTENIMIENTO | BUENAS CONDICIONES | REQUIERE MANTENIMIENTO | REQUIERE MANTENIMIENTO | SIN DEFORESTAR | B
2014-07-02 | 12 | LA PAZ | 181 | Santa María | 1711 | Miratoro | 1987 | Miratoro | 1 | JAAS Miratoro | 300 | 72 | 14.2109 | -87.8673 | SANAA | 0 | Acueducto por Gravedad | BUENO |  |  |  | Ojo de agua o manantial | 123 | galones/minuto | 23 | galones/minuto | SI | SI | MAYOR A 100M | Bueno: La micro-cuenca está forestada. La toma de agua está cercada y protegida de contaminación | 5000 | galones | Ninguno | NO | 0 | mg/l |  | NO |  | NO | 72 | 0 | 0 | 24 | 23.28 | 3 | BUENAS CONDICIONES | BUENAS CONDICIONES | REQUIERE MANTENIMIENTO | REQUIERE MANTENIMIENTO | SIN DEFORESTAR | A
2014-06-23 | 12 | LA PAZ | 181 | Santa María | 1892 | Pavitas | 2000 |  | 0 |  |  |  | 14.2052 | -87.9298 | SANAA | 1000000 | Acueducto por Gravedad | BUENO |  |  |  | Ojo de agua o manantial | 75 | galones/minuto | 20 | galones/minuto | SI | SI | MAYOR A 100M | Bueno: La micro-cuenca está forestada. La toma de agua está cercada y protegida de contaminación | 8500 | galones | Ninguno | NO | 0 | mg/l |  | NO |  | NO | 66 | 0 | 0 | 24 | 15.48 | 4 | BUENAS CONDICIONES | REQUIERE MANTENIMIENTO | BUENAS CONDICIONES | BUENAS CONDICIONES | SIN DEFORESTAR | A
2012-11-25 | 12 | LA PAZ | 181 | Santa María | 230 | Pueblo Viejo | 2012 | Pueblo Viejo | 1 | JAAS Pueblo Viejo | 528 | 151 | 14.2139 | -87.9184 | Municipalidad, Fondo Hondureño de Inversión Social | 3600000 | Acueducto por Gravedad | BUENO |  |  |  | Quebrada | 150 | galones/minuto | 60 | galones/minuto | SI | SI | MAYOR A 100M | Bueno: La micro-cuenca está forestada. La toma de agua está cercada y protegida de contaminación | 15000 | galones | Desinfección con cloro | SI | 1 | mg/l | 2012-11-25 | NO | 2012-11-25 | NO | 151 | 0 | 0 | 24 | 13.54 | 4 | BUENAS CONDICIONES | BUENAS CONDICIONES | BUENAS CONDICIONES | BUENAS CONDICIONES | SIN DEFORESTAR | A
2012-09-24 | 12 | LA PAZ | 181 | Santa María | 135 | Rio Negro | 2010 | Rio Negro | 1 | JAAS Rio Negro | 78 | 13 | 14.2081 | -87.8615 | Municipalidad, Fondo Hondureño de Inversión Social | 2800000 | Acueducto por Gravedad | BUENO |  |  |  | Ojo de agua o manantial | 10 | galones/minuto | 8 | galones/minuto | SI | SI | MAYOR A 100M | Bueno: La micro-cuenca está forestada. La toma de agua está cercada y protegida de contaminación | 5000 | galones | Desinfección con cloro | SI | 0 | mg/l | 2012-09-24 | NO | 2012-09-24 | NO | 13 | 0 | 0 | 24 | 10.48 | 4 | BUENAS CONDICIONES | BUENAS CONDICIONES | BUENAS CONDICIONES | BUENAS CONDICIONES | SIN DEFORESTAR | A
2014-07-03 | 12 | LA PAZ | 181 | Santa María | 1895 | San Francisco | 2008 | San Francisco | 1 | JAAS San Francisco | 310 | 62 | 14.2244 | -87.8686 | OTRA | 200000 | Acueducto por Gravedad | BUENO |  |  |  | Río | 52 | galones/minuto | 264 | galones/minuto | SI | SI | MAYOR A 100M | Bueno: La micro-cuenca está forestada. La toma de agua está cercada y protegida de contaminación | 264 | galones | Filtración rápida | SI | 0 | mg/l |  | NO |  | NO | 62 | 0 | 0 | 24 | 11.43 | 1 | BUENAS CONDICIONES | BUENAS CONDICIONES | REQUIRE RECONSTRUCCION | REQUIERE MANTENIMIENTO | SIN DEFORESTAR | B
2014-06-28 | 12 | LA PAZ | 181 | Santa María | 1700 | Santa Maria | 1997 | Santa Maria | 1 | JAAS Casco Urbano Santa Maria | 1236 | 206 | 14.2151 | -87.9136 | Plan en Honduras | 0 | Acueducto por Gravedad | BUENO |  |  |  | Ojo de agua o manantial | 161 | galones/minuto | 38 | galones/minuto | SI | SI | MAYOR A 100M | Bueno: La micro-cuenca está forestada. La toma de agua está cercada y protegida de contaminación | 15000 | galones | Desinfección con cloro | NO | 0 | mg/l |  | NO |  | NO | 206 | 0 | 0 | 24 | 10.65 | 4 | BUENAS CONDICIONES | BUENAS CONDICIONES | BUENAS CONDICIONES | BUENAS CONDICIONES | SIN DEFORESTAR | A
2014-07-06 | 12 | LA PAZ | 181 | Santa María | 1714 | Simpinula y Estancia | 2002 | Simpinula, Estancias | 1 | JAAS Simpinula y Estancia | 297 | 64 | 14.2034 | -87.8632 | OTRA, SANAA | 0 | Acueducto por Gravedad | BUENO |  |  |  | Ojo de agua o manantial | 43 | galones/minuto | 27 | galones/minuto | SI | SI | MAYOR A 100M | Bueno: La micro-cuenca está forestada. La toma de agua está cercada y protegida de contaminación | 5000 | galones | Desinfección con cloro | SI | 0 | mg/l |  | NO |  | NO | 64 | 0 | 0 | 24 | 9.15 | 4 | BUENAS CONDICIONES | BUENAS CONDICIONES | BUENAS CONDICIONES | BUENAS CONDICIONES | SIN DEFORESTAR | A
2014-07-01 | 12 | LA PAZ | 181 | Santa María | 1896 | Union Miratoro | 2000 | La Union | 1 | JAAS Union Miratoro | 203 | 42 | 14.2109 | -87.8673 | SANAA | 1500000 | Acueducto por Gravedad | BUENO |  |  |  | Río | 60 | galones/minuto | 32 | galones/minuto | SI | SI | MAYOR A 100M | Bueno: La micro-cuenca está forestada. La toma de agua está cercada y protegida de contaminación | 10000 | galones | Ninguno | NO | 0 | mg/l |  | NO |  | NO | 42 | 0 | 0 | 24 | 19.47 | 4 | BUENAS CONDICIONES | BUENAS CONDICIONES | BUENAS CONDICIONES | BUENAS CONDICIONES | SIN DEFORESTAR | A
2014-06-29 | 12 | LA PAZ | 181 | Santa María | 1893 | UPA Cerro Grande | 2002 | Miratoro | 1 | JAAS Cerro Grande | 220 | 44 | 14.2045 | -87.8491 | Catholic Relief Services | 1200000 | Acueducto por Gravedad | BUENO |  |  |  | Ojo de agua o manantial | 28 | galones/minuto | 25 | galones/minuto | SI | SI | MAYOR A 100M | Bueno: La micro-cuenca está forestada. La toma de agua está cercada y protegida de contaminación | 7500 | galones | Ninguno | NO | 0 | mg/l |  | NO |  | NO | 44 | 0 | 0 | 18 | 8.67 | 4 | BUENAS CONDICIONES | BUENAS CONDICIONES | BUENAS CONDICIONES | REQUIERE MANTENIMIENTO | SIN DEFORESTAR | A
2012-09-22 | 12 | LA PAZ | 182 | Santiago de Puringla | 134 | Culinsabas | 2012 | Culinsaba | 1 | JAAS Culinsabas | 180 | 34 | 14.3585 | -87.8386 | Fondo Hondureño de Inversión Social, OTRA | 1450000 | Acueducto por Gravedad | BUENO |  |  |  | Quebrada | 800 | galones/minuto | 10 | galones/minuto | SI | SI | MAYOR A 100M | Bueno: La micro-cuenca está forestada. La toma de agua está cercada y protegida de contaminación | 5000 | galones | Desinfección con cloro | SI | 0 | mg/l | 2012-09-22 | NO | 2012-09-22 | NO | 34 | 0 | 0 | 24 | 320.61 | 4 | BUENAS CONDICIONES | BUENAS CONDICIONES | BUENAS CONDICIONES | BUENAS CONDICIONES | SIN DEFORESTAR | A
2013-08-21 | 12 | LA PAZ | 182 | Santiago de Puringla | 476 | El Higuito | 1980 | El Higuito | 1 | JAAS El Higuito | 442 | 108 | 14.3979 | -88.8768 | Plan en Honduras | 800000 | Acueducto por Gravedad | REGULAR |  |  |  | Ojo de agua o manantial | 28 | galones/minuto | 16 | galones/minuto | NO | NO | MAYOR A 100M | Malo: La cuenca está en fase de deforestación; la toma de agua no está directamente protegida pero no se observen afectaciones mayores | 7500 | galones | Ninguno | NO | 0 | mg/l |  | NO |  | NO | 108 | 0 | 0 | 2 | 3.53 | 3 | REQUIERE MANTENIMIENTO | REQUIERE MANTENIMIENTO | REQUIERE OBRAS MENORES | REQUIRE RECONSTRUCCION | DEFORESTACION REGULAR POCA AFECTACION DEL SISTEMA | B
2015-05-26 | 13 | LEMPIRA | 184 | Gracias | 2742 | Agua y Saneamiento de Llano Verde | 1987 | Llano Verde | 1 | JAAS de Llano Verde | 528 | 88 | 14.7079 | -88.6627 | SANAA | 400000 | Acueducto por Gravedad | REGULAR |  |  |  | Río | 450 | galones/minuto | 32 | galones/minuto | SI | SI | MAYOR A 100M | Bueno: La micro-cuenca está forestada. La toma de agua está cercada y protegida de contaminación | 8000 | galones | Ninguno | NO | 0 | mg/l | 2015-04-01 | SI | 2015-04-01 | NO | 88 | 0 | 0 | 24 | 69.68 | 4 | REQUIERE MANTENIMIENTO | REQUIERE MANTENIMIENTO | REQUIERE MANTENIMIENTO | REQUIERE MANTENIMIENTO | SIN DEFORESTAR | A
2015-05-14 | 13 | LEMPIRA | 184 | Gracias | 2697 | Agua y Saneamiento de Cedros Mejicapa | 1997 | Cedros Mejicapa | 1 | JAAS de Cedros Mejicapa | 1 | 100 | 14.6968 | -88.6821 | SANAA | 600000 | Acueducto por Gravedad | MALO |  |  |  | Río | 170 | galones/minuto | 60 | galones/minuto | SI | SI | MAYOR A 100M | Bueno: La micro-cuenca está forestada. La toma de agua está cercada y protegida de contaminación | 10000 | galones | Ninguno | NO | 0 | mg/l | 2013-04-10 | SI | 2013-04-10 | NO | 100 | 0 | 0 | 24 | 23.16 | 4 | REQUIERE OBRAS MENORES | REQUIERE OBRAS MENORES | REQUIERE MANTENIMIENTO | REQUIERE MANTENIMIENTO | SIN DEFORESTAR | B
2015-05-19 | 13 | LEMPIRA | 184 | Gracias | 2698 | Agua y Saneamiento de el Caral | 2005 | El Caral | 1 | JAAS de el Caral | 210 | 35 | 14.8357 | -88.5411 | OTRA | 600000 | Acueducto por Gravedad | BUENO |  |  |  | Ojo de agua o manantial | 30 | galones/minuto | 15 | galones/minuto | SI | SI | MAYOR A 100M | Bueno: La micro-cuenca está forestada. La toma de agua está cercada y protegida de contaminación | 3 | galones | Ninguno | NO | 0 | mg/l |  | NO |  | NO | 35 | 0 | 0 | 24 | 11.68 | 1 | BUENAS CONDICIONES | BUENAS CONDICIONES | BUENAS CONDICIONES | BUENAS CONDICIONES | SIN DEFORESTAR | A
2015-05-26 | 13 | LEMPIRA | 184 | Gracias | 2699 | Agua y Saneamiento de el Pinal san Jose | 2000 | El Pinal san Jose | 1 | JAAS de el Pinal san Jose | 576 | 96 | 14.6791 | -88.6362 | Plan en Honduras | 250000 | Acueducto por Gravedad | REGULAR |  |  |  | Río | 380 | galones/minuto | 100 | galones/minuto | SI | SI | MAYOR A 100M | Bueno: La micro-cuenca está forestada. La toma de agua está cercada y protegida de contaminación | 15 | galones | Ninguno | NO | 0 | mg/l | 2015-04-01 | SI | 2015-04-01 | NO | 96 | 0 | 0 | 24 | 53.94 | 1 | REQUIERE MANTENIMIENTO | REQUIERE MANTENIMIENTO | REQUIERE MANTENIMIENTO | REQUIERE MANTENIMIENTO | SIN DEFORESTAR | B
2015-05-28 | 13 | LEMPIRA | 184 | Gracias | 2701 | Agua y Saneamiento de el Rodeito | 1990 | El Rodeito | 1 | JAAS de el Rodeito | 900 | 150 | 14.8345 | -88.5409 | SANAA | 900 | Acueducto por Gravedad | REGULAR |  |  |  | Ojo de agua o manantial | 115 | galones/minuto | 48 | galones/minuto | SI | SI | MAYOR A 100M | Bueno: La micro-cuenca está forestada. La toma de agua está cercada y protegida de contaminación | 10 | galones | Ninguno | NO | 0 | mg/l |  | NO |  | NO | 150 | 0 | 0 | 24 | 10.45 | 1 | REQUIERE MANTENIMIENTO | BUENAS CONDICIONES | BUENAS CONDICIONES | REQUIERE MANTENIMIENTO | SIN DEFORESTAR | B
2015-06-26 | 13 | LEMPIRA | 184 | Gracias | 3051 | Agua y Saneamiento de Jacan o San Isidro | 1985 | Jacan o San Isidro | 1 | JAAS de Jacan o San Isidro | 1200 | 200 | 14.8233 | -88.5163 | SANAA | 400000 | Acueducto por Gravedad | REGULAR |  |  |  | Ojo de agua o manantial | 85 | galones/minuto | 51 | galones/minuto | SI | SI | MAYOR A 100M | Bueno: La micro-cuenca está forestada. La toma de agua está cercada y protegida de contaminación | 5000 | galones | Ninguno | NO | 0 | mg/l |  | NO |  | NO | 200 | 0 | 0 | 24 | 5.79 | 1 | REQUIERE MANTENIMIENTO | REQUIERE MANTENIMIENTO | REQUIERE OBRAS MENORES | REQUIERE OBRAS MENORES | SIN DEFORESTAR | B
2015-05-12 | 13 | LEMPIRA | 184 | Gracias | 2696 | Agua y Saneamiento de Lagunitas | 1997 | La Lagunita | 1 | JAAS de las Lagunitas | 132 | 22 | 14.697 | -88.6842 | SANAA | 1500000 | Acueducto por Gravedad | MALO |  |  |  | Río | 450 | galones/minuto | 57 | galones/minuto | SI | SI | MAYOR A 100M | Bueno: La micro-cuenca está forestada. La toma de agua está cercada y protegida de contaminación | 10000 | galones | Ninguno | NO | 0 | mg/l |  | NO |  | NO | 22 | 0 | 0 | 24 | 278.71 | 4 | REQUIERE OBRAS MENORES | REQUIERE OBRAS MENORES | BUENAS CONDICIONES | REQUIERE OBRAS MENORES | SIN DEFORESTAR | B
2015-06-16 | 13 | LEMPIRA | 184 | Gracias | 3048 | Agua y Saneamiento de las Planadas Pinal San Anton | 2006 | Las Planadas Pinal San Antonio | 1 | JAAS de Las Planadas Pinal San Antonio | 258 | 43 | 14.6791 | -88.6362 | OTRA | 400000 | Acueducto por Gravedad | MALO |  |  |  | Río | 250 | galones/minuto | 60 | galones/minuto | SI | SI | MAYOR A 100M | Bueno: La micro-cuenca está forestada. La toma de agua está cercada y protegida de contaminación | 0 | galones | Ninguno | NO | 0 | mg/l |  | NO |  | NO | 43 | 0 | 0 | 24 | 79.22 | 1 | REQUIERE OBRAS MENORES | REQUIERE OBRAS MENORES | REQUIERE OBRAS MENORES | REQUIERE OBRAS MENORES | SIN DEFORESTAR | B
2015-05-05 | 13 | LEMPIRA | 184 | Gracias | 2694 | Agua Y Saneamiento de Pinal San Antonio Planadas 2 | 1985 | Pinal san Antonio Planadas 2 | 1 | JAAS del Pinal san Antonio Planadas 2 | 120 | 20 | 14.5964 | -88.642 | Plan en Honduras | 300000 | Acueducto por Gravedad | REGULAR |  |  |  | Ojo de agua o manantial | 11 | galones/minuto | 9 | galones/minuto | NO | SI | MAYOR A 100M | Regular: La cuenca está generalmente forestada | 5000 | galones | Ninguno | NO | 0 | mg/l | 2015-04-01 | SI | 2015-04-01 | NO | 20 | 0 | 0 | 12 | 7.49 | 4 | REQUIERE MANTENIMIENTO | REQUIERE MANTENIMIENTO | REQUIERE MANTENIMIENTO | REQUIERE OBRAS MENORES | POCA DEFORESTACION SIN AFECTAR SISTEMA | B
2015-06-23 | 13 | LEMPIRA | 184 | Gracias | 3050 | Agua y Saneamiento de Plan de la Lima | 2004 | Plan de la Lima | 1 | JAAS de Plan de la Lima | 270 | 45 | 14.835 | -88.5218 | Municipalidad | 100000 | Acueducto por Gravedad | BUENO |  |  |  | Quebrada | 180 | galones/minuto | 31 | galones/minuto | SI | SI | MAYOR A 100M | Bueno: La micro-cuenca está forestada. La toma de agua está cercada y protegida de contaminación | 5000 | galones | Ninguno | NO | 0 | mg/l |  | NO |  | NO | 45 | 0 | 0 | 24 | 54.5 | 4 | BUENAS CONDICIONES | BUENAS CONDICIONES | BUENAS CONDICIONES | BUENAS CONDICIONES | SIN DEFORESTAR | A
2015-06-18 | 13 | LEMPIRA | 184 | Gracias | 3049 | Agua y Saneamiento de San Jose del Ocotal | 1990 | San José del Ocotal | 1 | JAAS de San Jose del Ocotal | 840 | 140 | 14.835 | -88.5218 | CARITAS | 300000 | Acueducto por Gravedad | REGULAR |  |  |  | Quebrada | 180 | galones/minuto | 38 | galones/minuto | SI | SI | MAYOR A 100M | Bueno: La micro-cuenca está forestada. La toma de agua está cercada y protegida de contaminación | 5000 | galones | Ninguno | NO | 0 | mg/l |  | NO |  | NO | 140 | 0 | 0 | 24 | 17.52 | 1 | REQUIERE MANTENIMIENTO | REQUIERE MANTENIMIENTO | REQUIERE MANTENIMIENTO | REQUIERE MANTENIMIENTO | SIN DEFORESTAR | B
2015-05-07 | 13 | LEMPIRA | 184 | Gracias | 2695 | Agua y Saneamiento de Santa Rosita | 2002 | Santa Rosita | 1 | JAAS de Santa Rosita | 780 | 130 | 14.7115 | -88.7079 | Municipalidad | 0 | Acueducto por Gravedad | BUENO |  |  |  | Quebrada | 215 | galones/minuto | 65 | galones/minuto | SI | SI | MAYOR A 100M | Bueno: La micro-cuenca está forestada. La toma de agua está cercada y protegida de contaminación | 15000 | galones | Filtración rápida | SI | 0.5 | mg/l | 2002-04-01 | SI | 2002-04-01 | NO | 130 | 0 | 0 | 24 | 22.54 | 4 | BUENAS CONDICIONES | BUENAS CONDICIONES | BUENAS CONDICIONES | BUENAS CONDICIONES | SIN DEFORESTAR | A
2015-05-19 | 13 | LEMPIRA | 184 | Gracias | 2743 | Agua y Saneamiento el Rodeo Quelacasque | 1986 | El Rodeo Quelacasque | 1 | JAAS El Rodeo Quelacasque | 844 | 140 | 14.6593 | -88.6403 | SANAA | 300000 | Acueducto por Gravedad | REGULAR |  |  |  | Ojo de agua o manantial | 125 | galones/minuto | 52 | galones/minuto | SI | SI | MAYOR A 100M | Bueno: La micro-cuenca está forestada. La toma de agua está cercada y protegida de contaminación | 10000 | galones | Ninguno | NO | 0 | mg/l | 2015-04-01 | SI | 2015-04-01 | NO | 140 | 0 | 0 | 24 | 12.17 | 4 | REQUIERE MANTENIMIENTO | BUENAS CONDICIONES | REQUIERE MANTENIMIENTO | REQUIERE MANTENIMIENTO | SIN DEFORESTAR | A
2015-05-28 | 13 | LEMPIRA | 184 | Gracias | 2642 | ojo de agua quelacasque | 1996 | El Ojo de Agua Quelacasque | 1 | j.a.a.s ojo de agua | 1800 | 300 | 14.625 | -88.5345 | SANAA | 300 | Acueducto por Gravedad | REGULAR |  |  |  | Ojo de agua o manantial | 48 | galones/minuto | 48 | galones/minuto | NO | SI | MAYOR A 100M | Regular: La cuenca está generalmente forestada | 0 | galones | Ninguno | NO | 0 | mg/l |  | NO |  | NO | 300 | 0 | 0 | 12 | 2.18 | 1 | REQUIERE MANTENIMIENTO | REQUIERE MANTENIMIENTO | REQUIERE MANTENIMIENTO | REQUIERE MANTENIMIENTO | POCA DEFORESTACION SIN AFECTAR SISTEMA | B
2014-09-26 | 13 | LEMPIRA | 184 | Gracias | 2310 | Sistema de agua potable Arcilaca | 1985 | Arcilaca | 1 | JAAS de Arcilaca | 1644 | 274 | 14.6594 | -88.626 | SANAA | 700000 | Acueducto por Gravedad | BUENO |  |  |  | Río | 500 | galones/minuto | 61 | galones/minuto | SI | SI | MAYOR A 100M | Bueno: La micro-cuenca está forestada. La toma de agua está cercada y protegida de contaminación | 25000 | galones | Desinfección con cloro | NO | 0 | mg/l |  | NO |  | NO | 274 | 0 | 0 | 24 | 24.86 | 4 | BUENAS CONDICIONES | BUENAS CONDICIONES | BUENAS CONDICIONES | BUENAS CONDICIONES | SIN DEFORESTAR | A
2014-10-01 | 13 | LEMPIRA | 184 | Gracias | 2309 | Sistema de agua potable Canoa y jicaro | 1996 | La Canoa | 1 | JAAS CANOA | 930 | 155 | 14.6593 | -88.6403 | SANAA | 150000 | Acueducto por Gravedad | REGULAR |  |  |  | Ojo de agua o manantial | 63 | galones/minuto | 35 | galones/minuto | SI | SI | MAYOR A 100M | Bueno: La micro-cuenca está forestada. La toma de agua está cercada y protegida de contaminación | 5000 | galones | Desinfección con cloro | NO | 0 | mg/l | 2014-07-01 | SI | 2014-07-01 | NO | 155 | 0 | 0 | 24 | 5.54 | 1 | REQUIERE MANTENIMIENTO | REQUIERE MANTENIMIENTO | REQUIERE MANTENIMIENTO | REQUIERE MANTENIMIENTO | SIN DEFORESTAR | B
2014-10-14 | 13 | LEMPIRA | 184 | Gracias | 2308 | Sistema de agua potable Consonlaca | 1994 | Consolaca | 1 | JAAS de Consonlaca | 696 | 116 | 14.69 | -88.6424 | OTRA | 300000 | Acueducto por Gravedad | BUENO |  |  |  | Río | 380 | galones/minuto | 42 | galones/minuto | SI | SI | MAYOR A 100M | Bueno: La micro-cuenca está forestada. La toma de agua está cercada y protegida de contaminación | 10000 | galones | Ninguno | NO | 0 | mg/l | 2014-07-06 | SI | 2014-07-06 | NO | 116 | 0 | 0 | 24 | 44.64 | 4 | BUENAS CONDICIONES | BUENAS CONDICIONES | BUENAS CONDICIONES | BUENAS CONDICIONES | SIN DEFORESTAR | A
2014-09-02 | 13 | LEMPIRA | 184 | Gracias | 2312 | Sistema de agua potable de Bonilla | 1984 | Bonilla | 1 | JAAS de Bonilla | 720 | 120 | 14.6442 | -88.653 | SANAA | 350000 | Acueducto por Gravedad | REGULAR |  |  |  | Río | 500 | galones/minuto | 30 | galones/minuto | SI | SI | MAYOR A 100M | Bueno: La micro-cuenca está forestada. La toma de agua está cercada y protegida de contaminación | 10000 | galones | Desinfección con cloro | NO | 0 | mg/l | 2014-07-01 | SI | 2014-07-01 | NO | 120 | 0 | 0 | 24 | 56.77 | 4 | REQUIERE MANTENIMIENTO | REQUIERE MANTENIMIENTO | REQUIERE MANTENIMIENTO | REQUIERE MANTENIMIENTO | SIN DEFORESTAR | A
2014-09-02 | 13 | LEMPIRA | 184 | Gracias | 2293 | Sistema de agua potable de Camalote | 1993 | El Camalote | 1 | JAAAS El Camalote | 870 | 145 | 14.697 | -88.6842 | SANAA | 250000 | Acueducto por Gravedad | BUENO |  |  |  | Río | 450 | galones/minuto | 35 | galones/minuto | SI | SI | MAYOR A 100M | Bueno: La micro-cuenca está forestada. La toma de agua está cercada y protegida de contaminación | 5000 | galones | Desinfección con cloro | NO | 0 | mg/l | 2014-07-01 | SI | 2014-07-01 | NO | 145 | 0 | 0 | 24 | 42.29 | 1 | BUENAS CONDICIONES | REQUIERE MANTENIMIENTO | REQUIERE MANTENIMIENTO | REQUIERE MANTENIMIENTO | SIN DEFORESTAR | B
2014-08-19 | 13 | LEMPIRA | 184 | Gracias | 1910 | sistema de agua potable de Catatao | 1986 | El Catatao | 1 | JAAS Catatao | 600 | 100 | 14.8105 | -88.5743 | SANAA | 200 | Acueducto por Gravedad | REGULAR |  |  |  | Quebrada | 300 | galones/minuto | 27 | galones/minuto | SI | SI | MAYOR A 100M | Regular: La cuenca está generalmente forestada | 10 | galones | Desinfección con cloro | NO | 0 | mg/l | 2014-07-01 | NO | 2014-07-01 | NO | 100 | 0 | 0 | 24 | 40.88 | 1 | REQUIERE MANTENIMIENTO | REQUIERE MANTENIMIENTO | REQUIERE MANTENIMIENTO | REQUIERE MANTENIMIENTO | POCA DEFORESTACION SIN AFECTAR SISTEMA | B
2014-09-17 | 13 | LEMPIRA | 184 | Gracias | 2313 | Sistema de agua potable de Catulaca | 1944 | Catulaca | 1 | JAAS de Catulaca | 18 | 110 | 14.6177 | -88.6211 | Secretaria de Salud | 630000 | Acueducto por Gravedad | REGULAR |  |  |  | Río | 420 | galones/minuto | 57 | galones/minuto | SI | SI | MAYOR A 100M | Bueno: La micro-cuenca está forestada. La toma de agua está cercada y protegida de contaminación | 15000 | galones | Desinfección con cloro | NO | 0 | mg/l |  | NO |  | NO | 110 | 0 | 0 | 24 | 52.03 | 4 | REQUIERE MANTENIMIENTO | REQUIERE MANTENIMIENTO | REQUIERE MANTENIMIENTO | REQUIERE MANTENIMIENTO | SIN DEFORESTAR | A
2014-08-12 | 13 | LEMPIRA | 184 | Gracias | 1872 | Sistema de agua potable de el Zapote | 1986 | El Zapote | 1 | JAAS del Zapote | 972 | 162 | 14.8061 | -88.561 | SANAA | 800 | Acueducto por Gravedad | BUENO |  |  |  | Quebrada | 300 | galones/minuto | 26 | galones/minuto | SI | SI | MAYOR A 100M | Bueno: La micro-cuenca está forestada. La toma de agua está cercada y protegida de contaminación | 15 | galones | Desinfección con cloro | NO | 0 | mg/l | 2014-07-01 | NO | 2014-07-01 | NO | 162 | 0 | 0 | 24 | 25.23 | 1 | BUENAS CONDICIONES | BUENAS CONDICIONES | BUENAS CONDICIONES | BUENAS CONDICIONES | SIN DEFORESTAR | A
2014-09-09 | 13 | LEMPIRA | 184 | Gracias | 2315 | Sistema de agua potable de Gracias | 1984 | Gracias | 1 | Municipalida de Gracias | 14938 | 2390 | 14.6573 | -88.6429 | SANAA | 550000 | Acueducto por Gravedad | BUENO |  |  |  | Río | 550 | galones/minuto | 270 | galones/minuto | SI | SI | MAYOR A 100M | Bueno: La micro-cuenca está forestada. La toma de agua está cercada y protegida de contaminación | 45000 | galones | Desinfección con cloro | NO | 0 | mg/l |  | NO |  | NO | 2390 | 0 | 0 | 12 | 3.14 | 1 | BUENAS CONDICIONES | BUENAS CONDICIONES | BUENAS CONDICIONES | BUENAS CONDICIONES | SIN DEFORESTAR | A
2014-08-07 | 13 | LEMPIRA | 184 | Gracias | 1871 | Sistema de agua potable de la Azomada | 2000 | La Asomada | 1 | JAAS la Azomada | 960 | 160 | 14.8105 | -88.5743 | SANAA | 0 | Acueducto por Gravedad | REGULAR |  |  |  | Quebrada | 180 | galones/minuto | 32 | galones/minuto | SI | SI | MAYOR A 100M | Regular: La cuenca está generalmente forestada | 10 | galones | Desinfección con cloro | NO | 0 | mg/l | 2014-07-01 | NO | 2014-07-01 | NO | 160 | 0 | 0 | 24 | 15.33 | 1 | REQUIERE MANTENIMIENTO | REQUIERE MANTENIMIENTO | REQUIERE OBRAS MENORES | REQUIERE OBRAS MENORES | POCA DEFORESTACION SIN AFECTAR SISTEMA | B
2014-08-26 | 13 | LEMPIRA | 184 | Gracias | 1875 | Sistema de agua potable de la Cañada | 1986 | La Cañada | 1 | JAAS de la Cañada | 456 | 76 | 14.8145 | -88.5319 | SANAA | 600 | Acueducto por Gravedad | REGULAR |  |  |  | Ojo de agua o manantial | 300 | galones/minuto | 20 | galones/minuto | SI | SI | MAYOR A 100M | Bueno: La micro-cuenca está forestada. La toma de agua está cercada y protegida de contaminación | 10 | galones | Desinfección con cloro | NO | 0 | mg/l | 2014-05-01 | NO | 2014-05-01 | NO | 76 | 0 | 0 | 12 | 53.79 | 1 | REQUIERE MANTENIMIENTO | REQUIERE MANTENIMIENTO | BUENAS CONDICIONES | REQUIERE MANTENIMIENTO | SIN DEFORESTAR | B
2014-08-21 | 13 | LEMPIRA | 184 | Gracias | 1874 | Sistema de agua potable de La Lima | 1986 | La Lima | 1 | JAAS de la Lima | 1470 | 245 | 14.8145 | -88.5319 | SANAA | 600 | Acueducto por Gravedad | MALO |  |  |  | Ojo de agua o manantial | 141 | galones/minuto | 25 | galones/minuto | SI | SI | MAYOR A 100M | Bueno: La micro-cuenca está forestada. La toma de agua está cercada y protegida de contaminación | 10 | galones | Desinfección con cloro | NO | 0 | mg/l |  | NO |  | NO | 245 | 0 | 0 | 8 | 7.84 | 1 | REQUIERE OBRAS MENORES | REQUIERE OBRAS MENORES | REQUIERE OBRAS MENORES | REQUIERE OBRAS MENORES | SIN DEFORESTAR | B
2014-08-28 | 13 | LEMPIRA | 184 | Gracias | 1876 | Sistema de agua potable de la Mision | 1986 | La Misión | 1 | JAAS La Mision | 1296 | 216 | 14.8145 | -88.5319 | SANAA | 600 | Acueducto por Gravedad | BUENO |  |  |  | Ojo de agua o manantial | 300 | galones/minuto | 36 | galones/minuto | SI | SI | MAYOR A 100M | Bueno: La micro-cuenca está forestada. La toma de agua está cercada y protegida de contaminación | 15 | galones | Desinfección con cloro | NO | 0 | mg/l | 2014-07-01 | SI | 2014-07-01 | NO | 216 | 0 | 0 | 24 | 18.92 | 1 | BUENAS CONDICIONES | BUENAS CONDICIONES | BUENAS CONDICIONES | BUENAS CONDICIONES | SIN DEFORESTAR | A
2014-09-04 | 13 | LEMPIRA | 184 | Gracias | 2294 | Sistema de agua potable de Los Cones | 1993 | Los Cones | 1 | JAAS Los Cones | 390 | 65 | 14.697 | -88.6842 | SANAA | 250000 | Acueducto por Gravedad | BUENO |  |  |  | Río | 450 | galones/minuto | 51 | galones/minuto | SI | SI | MAYOR A 100M | Bueno: La micro-cuenca está forestada. La toma de agua está cercada y protegida de contaminación | 6000 | galones | Desinfección con cloro | NO | 0 | mg/l | 2014-07-01 | SI | 2014-07-01 | NO | 65 | 0 | 0 | 24 | 94.33 | 4 | BUENAS CONDICIONES | BUENAS CONDICIONES | BUENAS CONDICIONES | BUENAS CONDICIONES | SIN DEFORESTAR | A
2014-09-18 | 13 | LEMPIRA | 184 | Gracias | 2306 | Sistema de agua potable de Nueva Esperancita | 1996 | La Barquera o Nueva Esperancita | 1 | JAAS Nueva Esperancita | 156 | 26 | 14.697 | -88.6842 | Secretaria de Salud | 50000 | Acueducto por Gravedad | REGULAR |  |  |  | Ojo de agua o manantial | 31 | galones/minuto | 15 | galones/minuto | SI | SI | MAYOR A 100M | Bueno: La micro-cuenca está forestada. La toma de agua está cercada y protegida de contaminación | 3000 | galones | Desinfección con cloro | NO | 0 | mg/l | 2014-07-01 | SI | 2014-07-01 | NO | 26 | 0 | 0 | 24 | 16.25 | 4 | REQUIERE MANTENIMIENTO | BUENAS CONDICIONES | REQUIERE MANTENIMIENTO | REQUIERE MANTENIMIENTO | SIN DEFORESTAR | A
2014-09-09 | 13 | LEMPIRA | 184 | Gracias | 2295 | Sistema de agua potable de Rodeo Campuca | 1993 | El Rodeo | 1 | JAAS El Rodeo | 436 | 70 | 14.697 | -88.6842 | SANAA | 150000 | Acueducto por Gravedad | BUENO |  |  |  | Río | 450 | galones/minuto | 32 | galones/minuto | SI | SI | MAYOR A 100M | Bueno: La micro-cuenca está forestada. La toma de agua está cercada y protegida de contaminación | 5000 | galones | Desinfección con cloro | NO | 0 | mg/l | 2014-07-01 | SI | 2014-07-01 | NO | 70 | 0 | 0 | 24 | 87.6 | 4 | BUENAS CONDICIONES | BUENAS CONDICIONES | BUENAS CONDICIONES | BUENAS CONDICIONES | SIN DEFORESTAR | A
2014-08-14 | 13 | LEMPIRA | 184 | Gracias | 1873 | Sistema de agua potable de san Jose del Alto | 1986 | San José del Alto | 1 | JAAS de San Jose Alto | 948 | 158 | 14.8061 | -88.561 | SANAA | 300 | Acueducto por Gravedad | REGULAR |  |  |  | Quebrada | 300 | galones/minuto | 32 | galones/minuto | SI | SI | MAYOR A 100M | Bueno: La micro-cuenca está forestada. La toma de agua está cercada y protegida de contaminación | 10 | galones | Desinfección con cloro | NO | 0 | mg/l | 2014-07-01 | NO | 2014-07-01 | NO | 158 | 0 | 0 | 24 | 25.87 | 1 | REQUIERE MANTENIMIENTO | REQUIERE MANTENIMIENTO | REQUIERE MANTENIMIENTO | REQUIERE MANTENIMIENTO | SIN DEFORESTAR | B
2014-09-24 | 13 | LEMPIRA | 184 | Gracias | 2316 | Sistema de agua potable de Villa Verde | 1984 | Villa Verde | 1 | JAAS de Villa Verde | 582 | 97 | 14.6575 | -88.6429 | SANAA | 350000 | Acueducto por Gravedad | BUENO |  |  |  | Río | 450 | galones/minuto | 58 | galones/minuto | SI | SI | MAYOR A 100M | Bueno: La micro-cuenca está forestada. La toma de agua está cercada y protegida de contaminación | 45000 | galones | Desinfección con cloro | NO | 0 | mg/l | 2014-07-01 | SI | 2014-07-01 | NO | 97 | 0 | 0 | 24 | 63.21 | 4 | BUENAS CONDICIONES | BUENAS CONDICIONES | BUENAS CONDICIONES | BUENAS CONDICIONES | SIN DEFORESTAR | A
2014-09-11 | 13 | LEMPIRA | 184 | Gracias | 2314 | Sistema de agua potable de Villami | 1994 | Villami | 1 | JAAS de Villami | 2100 | 350 | 14.6895 | -88.6424 | SANAA | 400000 | Acueducto por Gravedad | BUENO |  |  |  | Río | 500 | galones/minuto | 120 | galones/minuto | SI | SI | MAYOR A 100M | Bueno: La micro-cuenca está forestada. La toma de agua está cercada y protegida de contaminación | 25000 | galones | Desinfección con cloro | NO | 0 | mg/l | 2014-07-01 | SI | 2014-07-01 | NO | 350 | 0 | 0 | 24 | 19.47 | 4 | BUENAS CONDICIONES | BUENAS CONDICIONES | BUENAS CONDICIONES | BUENAS CONDICIONES | SIN DEFORESTAR | A
2014-09-18 | 13 | LEMPIRA | 184 | Gracias | 2302 | Sistema de agua potable El Limon | 1999 | El Limón | 1 | JAAS El Limon | 816 | 136 | 14.6968 | -88.6821 | OTRA | 350000 | Acueducto por Gravedad | REGULAR |  |  |  | Río | 350 | galones/minuto | 40 | galones/minuto | SI | SI | MAYOR A 100M | Bueno: La micro-cuenca está forestada. La toma de agua está cercada y protegida de contaminación | 10000 | galones | Desinfección con cloro | NO | 0 | mg/l | 2014-07-01 | SI | 2014-07-01 | NO | 136 | 0 | 0 | 24 | 35.07 | 4 | REQUIERE MANTENIMIENTO | REQUIERE MANTENIMIENTO | REQUIERE MANTENIMIENTO | REQUIERE MANTENIMIENTO | SIN DEFORESTAR | A
2014-10-21 | 13 | LEMPIRA | 184 | Gracias | 2307 | Sistema de agua potable El Pacayal | 1999 | El Pacayal | 1 | JAAS El Pacayal | 150 | 25 | 14.697 | -88.6842 | SANAA | 200000 | Acueducto por Gravedad | REGULAR |  |  |  | Río | 450 | galones/minuto | 18 | galones/minuto | SI | SI | MAYOR A 100M | Bueno: La micro-cuenca está forestada. La toma de agua está cercada y protegida de contaminación | 5000 | galones | Desinfección con cloro | NO | 0 | mg/l | 2014-07-01 | SI | 2014-07-01 | NO | 25 | 0 | 0 | 24 | 245.27 | 4 | REQUIERE MANTENIMIENTO | REQUIERE MANTENIMIENTO | REQUIERE MANTENIMIENTO | REQUIERE MANTENIMIENTO | SIN DEFORESTAR | A
2014-09-25 | 13 | LEMPIRA | 184 | Gracias | 2300 | Sistema de agua potable El Playon | 1992 | El Playón | 1 | JAAS El Playon | 324 | 54 | 14.7309 | -88.6916 | Plan en Honduras | 200000 | Acueducto por Gravedad | REGULAR |  |  |  | Ojo de agua o manantial | 32 | galones/minuto | 16 | galones/minuto | SI | SI | MAYOR A 100M | Regular: La cuenca está generalmente forestada | 5000 | galones | Desinfección con cloro | NO | 0 | mg/l |  | NO |  | NO | 54 | 0 | 0 | 24 | 8.07 | 4 | REQUIERE MANTENIMIENTO | REQUIERE MANTENIMIENTO | REQUIERE OBRAS MENORES | REQUIERE OBRAS MENORES | POCA DEFORESTACION SIN AFECTAR SISTEMA | B
2014-09-19 | 13 | LEMPIRA | 184 | Gracias | 2311 | Sistema de agua potable El Refugio | 1991 | El Refugio | 1 | JAAS el Refugio | 960 | 160 | 14.644 | -88.623 | SANAA | 350000 | Acueducto por Gravedad | REGULAR |  |  |  | Río | 500 | galones/minuto | 67 | galones/minuto | SI | SI | MAYOR A 100M | Bueno: La micro-cuenca está forestada. La toma de agua está cercada y protegida de contaminación | 15000 | galones | Desinfección con cloro | NO | 0 | mg/l | 2014-07-01 | SI | 2014-07-01 | NO | 160 | 0 | 0 | 24 | 42.58 | 4 | REQUIERE MANTENIMIENTO | REQUIERE MANTENIMIENTO | REQUIERE MANTENIMIENTO | REQUIERE MANTENIMIENTO | SIN DEFORESTAR | A
2014-09-04 | 13 | LEMPIRA | 184 | Gracias | 2304 | Sistema de agua potable El Sile | 1986 | El Sile | 1 | JAAS EL SILE | 1260 | 210 | 14.8145 | -88.5319 | SANAA | 500000 | Acueducto por Gravedad | BUENO |  |  |  | Ojo de agua o manantial | 123 | galones/minuto | 35 | galones/minuto | SI | SI | MAYOR A 100M | Bueno: La micro-cuenca está forestada. La toma de agua está cercada y protegida de contaminación | 10000 | galones | Desinfección con cloro | NO | 0 | mg/l | 2014-07-01 | SI | 2014-07-01 | NO | 210 | 0 | 0 | 24 | 7.98 | 2 | BUENAS CONDICIONES | REQUIERE MANTENIMIENTO | REQUIERE MANTENIMIENTO | REQUIERE MANTENIMIENTO | SIN DEFORESTAR | B
2014-08-05 | 13 | LEMPIRA | 184 | Gracias | 1909 | Sistema de agua potable el Tablon | 1986 | El Tablon | 1 | JAAS El Tablon | 1260 | 210 | 14.8061 | -88.561 | SANAA | 300 | Acueducto por Gravedad | REGULAR |  |  |  | Quebrada | 300 | galones/minuto | 31 | galones/minuto | SI | SI | MAYOR A 100M | Regular: La cuenca está generalmente forestada | 15 | galones | Desinfección con cloro | NO | 0 | mg/l | 2014-07-01 | NO | 2014-07-01 | NO | 210 | 0 | 0 | 24 | 19.47 | 1 | REQUIERE MANTENIMIENTO | REQUIERE MANTENIMIENTO | REQUIERE MANTENIMIENTO | REQUIERE MANTENIMIENTO | POCA DEFORESTACION SIN AFECTAR SISTEMA | B
2014-09-23 | 13 | LEMPIRA | 184 | Gracias | 2299 | Sistema de agua potable El Zarzal | 1984 | El Zarzal | 1 | JAAS El Zarzal | 540 | 90 | 14.6968 | -88.6567 | SANAA | 200000 | Acueducto por Gravedad | BUENO |  |  |  | Quebrada | 150 | galones/minuto | 32 | galones/minuto | SI | SI | MAYOR A 100M | Bueno: La micro-cuenca está forestada. La toma de agua está cercada y protegida de contaminación | 5000 | galones | Desinfección con cloro | NO | 0 | mg/l | 2014-07-01 | SI | 2014-07-01 | NO | 90 | 0 | 0 | 24 | 22.71 | 3 | BUENAS CONDICIONES | REQUIERE MANTENIMIENTO | REQUIERE MANTENIMIENTO | REQUIERE MANTENIMIENTO | SIN DEFORESTAR | A
2014-09-16 | 13 | LEMPIRA | 184 | Gracias | 2296 | Sistema de agua potable La Azacualpita | 1979 | La Azacualpita | 1 | JAAS La Azacualpita | 630 | 105 | 14.7407 | -88.6743 |  |  | Acueducto por Gravedad | REGULAR |  |  |  | Ojo de agua o manantial | 63 | galones/minuto | 23 | galones/minuto | SI | SI | MAYOR A 100M | Bueno: La micro-cuenca está forestada. La toma de agua está cercada y protegida de contaminación | 5000 | galones | Desinfección con cloro | NO | 0 | mg/l | 2014-07-01 | SI | 2014-07-01 | NO | 105 | 0 | 0 | 24 | 8.18 | 2 | REQUIERE MANTENIMIENTO | REQUIERE OBRAS MENORES | REQUIERE OBRAS MENORES | REQUIERE OBRAS MENORES | SIN DEFORESTAR | B
2014-09-02 | 13 | LEMPIRA | 184 | Gracias | 2303 | Sistema de agua potable La Barrio Nuevo | 1979 | Barrio Nuevo | 1 | JAAS Barrio Nuevo | 156 | 26 | 14.8105 | -88.5288 | OTRA | 100000 | Acueducto por Gravedad | REGULAR |  |  |  | Quebrada | 110 | galones/minuto | 28 | galones/minuto | SI | SI | MAYOR A 100M | Regular: La cuenca está generalmente forestada | 3000 | galones | Ninguno | NO | 0 | mg/l | 2014-07-01 | SI | 2014-07-01 | NO | 26 | 0 | 0 | 24 | 57.65 | 4 | REQUIERE MANTENIMIENTO | REQUIERE MANTENIMIENTO | REQUIERE MANTENIMIENTO | REQUIERE MANTENIMIENTO | POCA DEFORESTACION SIN AFECTAR SISTEMA | B
2014-09-11 | 13 | LEMPIRA | 184 | Gracias | 2301 | Sistema de agua potable La Hoyada | 1984 | La Hoyada | 1 | JAAS La Hoyada | 270 | 45 | 14.7399 | -88.6712 | SANAA | 300000 | Acueducto por Gravedad | REGULAR |  |  |  | Ojo de agua o manantial | 48 | galones/minuto | 24 | galones/minuto | SI | SI | MAYOR A 100M | Bueno: La micro-cuenca está forestada. La toma de agua está cercada y protegida de contaminación | 5000 | galones | Desinfección con cloro | NO | 0 | mg/l |  | NO |  | NO | 45 | 0 | 0 | 24 | 14.53 | 4 | REQUIERE MANTENIMIENTO | REQUIERE MANTENIMIENTO | REQUIERE OBRAS MENORES | REQUIERE OBRAS MENORES | SIN DEFORESTAR | B
2014-09-23 | 13 | LEMPIRA | 184 | Gracias | 2305 | Sistema de agua potable Platanares campuca | 1989 | Platanares | 1 | JAAS Platanares | 390 | 65 | 14.697 | -88.6842 | Secretaria de Salud | 1000000 | Acueducto por Gravedad | REGULAR |  |  |  | Río | 450 | galones/minuto | 28 | galones/minuto | SI | SI | MAYOR A 100M | Bueno: La micro-cuenca está forestada. La toma de agua está cercada y protegida de contaminación | 10000 | galones | Desinfección con cloro | NO | 0 | mg/l | 2014-07-01 | SI | 2014-07-01 | NO | 65 | 0 | 0 | 24 | 94.33 | 4 | REQUIERE MANTENIMIENTO | REQUIERE MANTENIMIENTO | REQUIERE MANTENIMIENTO | REQUIERE MANTENIMIENTO | SIN DEFORESTAR | A
2015-06-25 | 13 | LEMPIRA | 185 | Belén | 3038 | agua potable y saneamiento de el carrizal | 1990 | El Carrizal | 1 | JAAS El Carrizal | 1134 | 173 | 14.5842 | -88.4261 | OTRA | 300000 | Acueducto por Gravedad | BUENO |  |  |  | Ojo de agua o manantial | 220 | galones/minuto | 32 | galones/minuto | SI | SI | MAYOR A 100M | Bueno: La micro-cuenca está forestada. La toma de agua está cercada y protegida de contaminación | 20000 | galones | Ninguno | NO | 0 | mg/l |  | NO |  | NO | 173 | 0 | 0 | 24 | 17.33 | 4 | BUENAS CONDICIONES | BUENAS CONDICIONES | BUENAS CONDICIONES | BUENAS CONDICIONES | SIN DEFORESTAR | A
2015-06-16 | 13 | LEMPIRA | 185 | Belén | 3027 | agua potable y saneamiento de el naranjo | 1990 | El Naranjo o La Penca | 1 | J,A,A,S El Naranjo | 626 | 102 | 14.5941 | -88.4152 | OTRA | 210000 | Acueducto por Gravedad | BUENO |  |  |  | Ojo de agua o manantial | 300 | galones/minuto | 31 | galones/minuto | SI | SI | MAYOR A 100M | Bueno: La micro-cuenca está forestada. La toma de agua está cercada y protegida de contaminación | 10000 | galones | Ninguno | NO | 0 | mg/l | 2014-10-10 | SI | 2014-10-10 | NO | 102 | 0 | 0 | 24 | 40.08 | 4 | BUENAS CONDICIONES | REQUIERE MANTENIMIENTO | REQUIERE MANTENIMIENTO | REQUIERE MANTENIMIENTO | SIN DEFORESTAR | A
2015-06-18 | 13 | LEMPIRA | 185 | Belén | 3033 | agua potable y saneamiento de los ranchos | 1990 | Los Ranchos | 1 | J.A.A.S LOS RANCHOS | 205 | 30 | 14.5941 | -88.4152 | OTRA | 250000 | Acueducto por Gravedad | BUENO |  |  |  | Ojo de agua o manantial | 300 | galones/minuto | 16 | galones/minuto | SI | SI | MAYOR A 100M | Bueno: La micro-cuenca está forestada. La toma de agua está cercada y protegida de contaminación | 10000 | galones | Ninguno | NO | 0 | mg/l | 2014-10-10 | SI | 2014-10-10 | NO | 30 | 0 | 0 | 24 | 136.26 | 4 | BUENAS CONDICIONES | BUENAS CONDICIONES | BUENAS CONDICIONES | BUENAS CONDICIONES | SIN DEFORESTAR | A
2015-06-11 | 13 | LEMPIRA | 185 | Belén | 3021 | agua potable y saneamiento los cones | 1990 | Los Cones | 1 | J A A S, LOS CONES | 472 | 74 | 14.5941 | -88.4152 | OTRA | 220000 | Acueducto por Gravedad | BUENO |  |  |  | Ojo de agua o manantial | 300 | galones/minuto | 28 | galones/minuto | SI | SI | MAYOR A 100M | Bueno: La micro-cuenca está forestada. La toma de agua está cercada y protegida de contaminación | 10000 | galones | Ninguno | NO | 0 | mg/l | 2014-10-10 | SI | 2014-10-10 | NO | 74 | 0 | 0 | 24 | 55.24 | 4 | BUENAS CONDICIONES | BUENAS CONDICIONES | BUENAS CONDICIONES | BUENAS CONDICIONES | SIN DEFORESTAR | A
2016-06-01 | 13 | LEMPIRA | 186 | Candelaria | 4058 | Candelaria | 1981 | Candelaria | 1 | JAAS Candelaria | 950 | 199 | 14.1802 | -88.556 | Catholic Relief Services | 0 | Acueducto por Gravedad | REGULAR |  |  |  | Ojo de agua o manantial | 150 | galones/minuto | 100 | galones/minuto | SI | NO | MAYOR A 100M | Regular: La cuenca está generalmente forestada | 73000 | galones | Ninguno | NO | 0 | mg/l |  | NO |  | NO | 199 | 0 | 0 | 24 | 10.27 | 4 | REQUIERE MANTENIMIENTO | BUENAS CONDICIONES | REQUIERE MANTENIMIENTO | REQUIERE MANTENIMIENTO | POCA DEFORESTACION SIN AFECTAR SISTEMA | A
2016-06-03 | 13 | LEMPIRA | 186 | Candelaria | 4030 | El Regadio | 2012 | El Regadío | 1 | JAAS El Regadio | 205 | 37 | 14.0786 | -88.5577 | Municipalidad | 500000 | Acueducto por Gravedad | BUENO |  |  |  | Ojo de agua o manantial | 10 | galones/minuto | 9 | galones/minuto | NO | SI | MENOR A 100M | Bueno: La micro-cuenca está forestada. La toma de agua está cercada y protegida de contaminación | 6600 | galones | Ninguno | NO | 0 | mg/l |  | NO |  | NO | 37 | 0 | 0 | 12 | 3.68 | 4 | BUENAS CONDICIONES | BUENAS CONDICIONES | BUENAS CONDICIONES | BUENAS CONDICIONES | SIN DEFORESTAR | A
2016-06-13 | 13 | LEMPIRA | 186 | Candelaria | 4042 | Gualmuraca +1 | 1989 | Gualmuraca, Camapara | 2 | JAAS Gualmuraca +1, JAAS Congolon Camapara | 277 | 55 | 14.0911 | -88.5779 | Catholic Relief Services | 750000 | Acueducto por Gravedad | REGULAR |  |  |  | Ojo de agua o manantial | 10 | galones/minuto | 1 | galones/minuto | NO | SI | MENOR A 100M | Regular: La cuenca está generalmente forestada | 2500 | galones | Ninguno | NO | 0 | mg/l |  | NO |  | NO | 20 | 0 | 0 | 24 | 6.81 | 4 | REQUIERE MANTENIMIENTO | REQUIERE MANTENIMIENTO | BUENAS CONDICIONES | BUENAS CONDICIONES | POCA DEFORESTACION SIN AFECTAR SISTEMA | A
2016-06-01 | 13 | LEMPIRA | 186 | Candelaria | 4054 | San Jose Centro | 1987 | San Jose Centro | 1 | JAAS San Jose Centro | 228 | 45 | 14.0291 | -88.5555 | Comunidad | 0 | Acueducto por Gravedad | REGULAR |  |  |  | Ojo de agua o manantial | 3 | galones/minuto | 3 | galones/minuto | NO | SI | MAYOR A 100M | Regular: La cuenca está generalmente forestada | 872 | galones | Ninguno | NO | 0 | mg/l |  | NO |  | NO | 18 | 0 | 0 | 24 | 2.27 | 2 | REQUIERE MANTENIMIENTO | REQUIERE MANTENIMIENTO | REQUIERE MANTENIMIENTO | REQUIERE MANTENIMIENTO | POCA DEFORESTACION SIN AFECTAR SISTEMA | B
2016-06-06 | 13 | LEMPIRA | 186 | Candelaria | 4153 | Sistema Captacion Agua Lluvias Buena Vista | 2007 | Buena Vista | 1 | JAP Captacion Agua Lluvias uena Vista | 4 | 21 | 14.0218 | -88.5349 | Fondo Hondureño de Inversión Social | 350000 | Captación de agua lluvia | BUENO |  |  |  | Ninguno | 0 | galones/minuto | 0 | galones/minuto | SI | SI | MAYOR A 100M | Bueno: La micro-cuenca está forestada. La toma de agua está cercada y protegida de contaminación | 4500 | galones | Filtración domiciliaria | SI | 0 | mg/l |  | NO |  | NO | 21 | 0 | 0 | 0 | 0 | 4 | BUENAS CONDICIONES | BUENAS CONDICIONES | BUENAS CONDICIONES | BUENAS CONDICIONES | SIN DEFORESTAR | A
2016-08-05 | 13 | LEMPIRA | 186 | Candelaria | 4289 | Sistema de las 7 comunidades o proyecto nuevo. | 1999 | El Castaño | 1 | JAAS de Izletas y el Castgaño Proyecto Nuevo | 180 | 30 | 14.1301 | -88.5748 |  |  | Acueducto por Gravedad | BUENO |  |  |  | Ojo de agua o manantial | 180 | galones/minuto | 64 | galones/minuto | SI | SI | MENOR A 100M | Bueno: La micro-cuenca está forestada. La toma de agua está cercada y protegida de contaminación | 25000 | galones | Ninguno | NO | 0 | mg/l |  | NO |  | NO | 250 | 0 | 0 | 2 | 9.81 | 4 | BUENAS CONDICIONES | BUENAS CONDICIONES | BUENAS CONDICIONES | BUENAS CONDICIONES | SIN DEFORESTAR | A
2013-11-08 | 13 | LEMPIRA | 187 | Cololaca | 820 | El Obraje Cololaca Lempira | 1993 | El Obraje | 1 | junta administradora de agua El Obraje cololaca | 354 | 59 | 14.4183 | -88.886 | Municipalidad | 0 | Acueducto por Gravedad | MALO |  |  |  | Ojo de agua o manantial | 25 | galones/minuto | 22 | galones/minuto | SI | SI | MAYOR A 100M | Bueno: La micro-cuenca está forestada. La toma de agua está cercada y protegida de contaminación | 5000 | galones | Ninguno | NO | 0 | mg/l |  | NO |  | NO | 59 | 0 | 0 | 24 | 5.77 | 4 | REQUIERE OBRAS MENORES | REQUIERE OBRAS MENORES | REQUIERE MANTENIMIENTO | REQUIERE MANTENIMIENTO | SIN DEFORESTAR | B
2013-11-10 | 13 | LEMPIRA | 187 | Cololaca | 819 | Los Planes Cololaca Lempira | 2006 | Los Planes | 1 | junta administradora de agua Los Planes cololaca | 1020 | 170 | 14.4741 | -88.8418 | Visión Mundial, SANAA | 1500000 | Acueducto por Gravedad | BUENO |  |  |  | Ojo de agua o manantial | 83 | galones/minuto | 65 | galones/minuto | SI | SI | MAYOR A 100M | Bueno: La micro-cuenca está forestada. La toma de agua está cercada y protegida de contaminación | 22000 | galones | Ninguno | NO | 0 | mg/l |  | NO |  | NO | 170 | 0 | 0 | 24 | 6.65 | 4 | BUENAS CONDICIONES | BUENAS CONDICIONES | BUENAS CONDICIONES | BUENAS CONDICIONES | SIN DEFORESTAR | A
2013-12-03 | 13 | LEMPIRA | 187 | Cololaca | 818 | Los Vegitas Cololaca Lempira | 2003 | Las Veguitas | 1 | junta administradora de agua Las Veguitas cololaca | 120 | 20 | 14.3768 | -88.8968 | Alcaldía | 200000 | Acueducto por Gravedad | BUENO |  |  |  | Ojo de agua o manantial | 15 | galones/minuto | 9 | galones/minuto | SI | SI | MAYOR A 100M | Bueno: La micro-cuenca está forestada. La toma de agua está cercada y protegida de contaminación | 1500 | galones | Ninguno | NO | 0 | mg/l |  | NO |  | NO | 20 | 0 | 0 | 24 | 10.22 | 4 | BUENAS CONDICIONES | BUENAS CONDICIONES | BUENAS CONDICIONES | BUENAS CONDICIONES | SIN DEFORESTAR | A
2013-11-22 | 13 | LEMPIRA | 187 | Cololaca | 805 | Malsincales | 1995 | Malsincales | 1 | junta administradora de agua malsincales cololaca | 834 | 139 | 14.4752 | -88.8705 | Municipalidad, Comisión Cristiana de Desarrollo | 1300000 | Acueducto por Gravedad | BUENO |  |  |  | Ojo de agua o manantial | 200 | galones/minuto | 100 | galones/minuto | SI | SI | MAYOR A 100M | Bueno: La micro-cuenca está forestada. La toma de agua está cercada y protegida de contaminación | 40000 | galones | Ninguno | NO | 0 | mg/l |  | NO |  | NO | 139 | 0 | 0 | 24 | 19.61 | 4 | BUENAS CONDICIONES | BUENAS CONDICIONES | BUENAS CONDICIONES | BUENAS CONDICIONES | SIN DEFORESTAR | A
2013-11-15 | 13 | LEMPIRA | 187 | Cololaca | 833 | sistema de agua potable Ana Sanchez Cololaca | 1996 | Llano de La Cruz o Ana Sánchez | 1 | junta administradora de agua Ana Sanchez Cololaca | 330 | 55 | 14.3801 | -88.8628 | SANAA | 400000 | Acueducto por Gravedad | REGULAR |  |  |  | Quebrada | 37 | galones/minuto | 30 | galones/minuto | SI | SI | MAYOR A 100M | Bueno: La micro-cuenca está forestada. La toma de agua está cercada y protegida de contaminación | 5000 | galones | Ninguno | NO | 0 | mg/l |  | NO |  | NO | 55 | 0 | 0 | 24 | 9.17 | 4 | REQUIERE MANTENIMIENTO | REQUIERE OBRAS MENORES | BUENAS CONDICIONES | REQUIERE MANTENIMIENTO | SIN DEFORESTAR | A
2013-11-27 | 13 | LEMPIRA | 187 | Cololaca | 834 | sistema de agua potable Linda Vista | 1985 | La Lagunetona o Linda Vista | 1 | junta administradora de agua Linda Vista | 360 | 60 | 14.5031 | -88.8743 | SANAA | 600000 | Acueducto por Gravedad | REGULAR |  |  |  | Quebrada | 20 | galones/minuto | 15 | galones/minuto | SI | SI | MAYOR A 100M | Bueno: La micro-cuenca está forestada. La toma de agua está cercada y protegida de contaminación | 5000 | galones | Ninguno | NO | 0 | mg/l |  | NO |  | NO | 60 | 0 | 0 | 24 | 4.54 | 4 | REQUIERE MANTENIMIENTO | REQUIERE MANTENIMIENTO | REQUIERE OBRAS MENORES | REQUIERE MANTENIMIENTO | SIN DEFORESTAR | B
2013-11-20 | 13 | LEMPIRA | 187 | Cololaca | 796 | Sistema de Agua potable y saneamiento | 2000 | San Isidro Canguacota | 1 | junta administradora de agua canguacota cololaca | 828 | 138 | 14.4429 | -88.884 | OTRA, SANAA, Alcaldía | 1000000 | Acueducto por Gravedad | REGULAR |  |  |  | Ojo de agua o manantial | 60 | galones/minuto | 48 | galones/minuto | SI | SI | MAYOR A 100M | Regular: La cuenca está generalmente forestada | 15000 | galones | Ninguno | NO | 0 | mg/l |  | NO |  | NO | 138 | 0 | 0 | 24 | 5.92 | 4 | REQUIERE MANTENIMIENTO | BUENAS CONDICIONES | BUENAS CONDICIONES | BUENAS CONDICIONES | POCA DEFORESTACION SIN AFECTAR SISTEMA | A
2013-11-06 | 13 | LEMPIRA | 187 | Cololaca | 825 | Sistema de Agua potable y saneamiento Cololaca Lem | 2006 | Cololaca | 1 | junta administradora de agua cololaca | 2130 | 355 | 14.4001 | -88.8812 | OTRA | 0 | Acueducto por Gravedad | BUENO |  |  |  | Ojo de agua o manantial | 68 | galones/minuto | 55 | galones/minuto | SI | SI | MAYOR A 100M | Bueno: La micro-cuenca está forestada. La toma de agua está cercada y protegida de contaminación | 30000 | galones | Ninguno | NO | 0 | mg/l |  | NO |  | NO | 322 | 0 | 0 | 24 | 2.88 | 4 | BUENAS CONDICIONES | BUENAS CONDICIONES | BUENAS CONDICIONES | BUENAS CONDICIONES | SIN DEFORESTAR | A
2013-12-04 | 13 | LEMPIRA | 187 | Cololaca | 835 | Sistema de Agua potable y saneamiento Florida Colo | 1986 | La Florida | 1 | junta administradora de agua Florida cololaca | 240 | 40 | 14.3768 | -88.8968 | Comisión Cristiana de Desarrollo | 400000 | Acueducto por Gravedad | BUENO |  |  |  | Ojo de agua o manantial | 18 | galones/minuto | 12 | galones/minuto | SI | SI | MAYOR A 100M | Bueno: La micro-cuenca está forestada. La toma de agua está cercada y protegida de contaminación | 3000 | galones | Ninguno | NO | 0 | mg/l |  | NO |  | NO | 40 | 0 | 0 | 24 | 6.13 | 4 | BUENAS CONDICIONES | BUENAS CONDICIONES | BUENAS CONDICIONES | BUENAS CONDICIONES | SIN DEFORESTAR | A
2015-09-24 | 13 | LEMPIRA | 188 | Erandique | 3614 | Agua Caliente | 2007 | Agua Caliente | 1 | JAA Agua Caliente | 195 | 39 | 14.3019 | -88.4424 | COCEPRADIL | 0 | Acueducto por Gravedad | REGULAR |  |  |  | Ojo de agua o manantial | 35 | galones/minuto | 26 | galones/minuto | SI | SI | MAYOR A 100M | Bueno: La micro-cuenca está forestada. La toma de agua está cercada y protegida de contaminación | 5000 | galones | Ninguno | NO | 0 | mg/l |  | NO |  | NO | 39 | 0 | 0 | 24 | 12.23 | 4 | REQUIERE MANTENIMIENTO | REQUIERE MANTENIMIENTO | REQUIERE MANTENIMIENTO | REQUIERE MANTENIMIENTO | SIN DEFORESTAR | A
2015-09-24 | 13 | LEMPIRA | 188 | Erandique | 3356 | Azacualpa Grande | 1999 | Azacualpa Grande | 1 | Azacualpa Grande | 245 | 49 | 14.3189 | -88.4393 | OTRA, SANAA | 500000 | Acueducto por Gravedad | BUENO |  |  |  | Ojo de agua o manantial | 5 | galones/minuto | 4 | galones/minuto | NO | SI | MENOR A 100M | Regular: La cuenca está generalmente forestada | 7500 | galones | Desinfección con cloro | NO | 0 | mg/l | 2015-08-14 | NO | 2015-08-14 | NO | 49 | 0 | 0 | 2 | 1.39 | 4 | BUENAS CONDICIONES | BUENAS CONDICIONES | REQUIERE MANTENIMIENTO | BUENAS CONDICIONES | POCA DEFORESTACION SIN AFECTAR SISTEMA | A
2015-09-24 | 13 | LEMPIRA | 188 | Erandique | 3591 | Azacualpa Montaña Centro | 1992 | Azacualpa Montaña | 1 | JAAS de Azacualpa Montaña | 125 | 25 | 14.2322 | -88.4996 | Agua para el Pueblo | 100000 | Acueducto por Gravedad | BUENO |  |  |  | Ojo de agua o manantial | 2 | galones/minuto | 2 | galones/minuto | NO | SI | MENOR A 100M | Bueno: La micro-cuenca está forestada. La toma de agua está cercada y protegida de contaminación | 2000 | galones | Ninguno | NO | 0 | mg/l |  | NO |  | NO | 25 | 0 | 0 | 12 | 1.09 | 4 | BUENAS CONDICIONES | BUENAS CONDICIONES | BUENAS CONDICIONES | BUENAS CONDICIONES | SIN DEFORESTAR | A
2015-09-24 | 13 | LEMPIRA | 188 | Erandique | 3604 | Carrizalito | 1997 | El Carrizalito | 1 | J.A.A.S Carrizalito (Barrio Nuevo) | 871 | 160 | 14.3524 | -88.4614 | OTRA | 1800000 | Acueducto por Gravedad | BUENO |  |  |  | Ojo de agua o manantial | 50 | galones/minuto | 43 | galones/minuto | SI | SI | MAYOR A 100M | Bueno: La micro-cuenca está forestada. La toma de agua está cercada y protegida de contaminación | 6200 | galones | Ninguno | NO | 0 | mg/l |  | NO |  | NO | 160 | 0 | 0 | 24 | 4.26 | 1 | BUENAS CONDICIONES | REQUIERE MANTENIMIENTO | REQUIERE MANTENIMIENTO | REQUIERE MANTENIMIENTO | SIN DEFORESTAR | B
2015-09-24 | 13 | LEMPIRA | 188 | Erandique | 3607 | Casco Urbano I | 1976 | Erandique | 1 | J.A.A.S. Csaco Urbano Erandique | 3048 | 450 | 14.2373 | -88.5009 | SANAA | 1000000 | Acueducto por Gravedad | BUENO |  |  |  | Ojo de agua o manantial | 300 | galones/minuto | 178 | galones/minuto | SI | SI | MAYOR A 100M | Bueno: La micro-cuenca está forestada. La toma de agua está cercada y protegida de contaminación | 70000 | galones | Ninguno | NO | 0 | mg/l |  | NO |  | NO | 450 | 0 | 0 | 24 | 9.08 | 4 | BUENAS CONDICIONES | BUENAS CONDICIONES | BUENAS CONDICIONES | BUENAS CONDICIONES | SIN DEFORESTAR | A
2015-09-24 | 13 | LEMPIRA | 188 | Erandique | 3608 | Casco Urbano II (Gualmaca) | 1976 | Erandique | 1 | J.A.A.S. Csaco Urbano Erandique | 2032 | 300 | 14.2373 | -88.5009 | SANAA | 800000 | Acueducto por Gravedad | BUENO |  |  |  | Ojo de agua o manantial | 300 | galones/minuto | 125 | galones/minuto | SI | SI | MAYOR A 100M | Bueno: La micro-cuenca está forestada. La toma de agua está cercada y protegida de contaminación | 45000 | galones | Ninguno | NO | 0 | mg/l |  | NO |  | NO | 300 | 0 | 0 | 24 | 13.63 | 4 | BUENAS CONDICIONES | BUENAS CONDICIONES | BUENAS CONDICIONES | BUENAS CONDICIONES | SIN DEFORESTAR | A
2015-09-24 | 13 | LEMPIRA | 188 | Erandique | 3585 | Concepcion o Barrio Nuevo | 2013 | Concepción o Barrio Nuevo | 1 | JAAS de Concepcion o Barrio Nuevo | 515 | 103 | 14.3523 | -88.4614 | Municipalidad, USAID | 503000 | Acueducto por Gravedad | BUENO |  |  |  | Ojo de agua o manantial | 112 | galones/minuto | 63 | galones/minuto | SI | SI | MENOR A 100M | Bueno: La micro-cuenca está forestada. La toma de agua está cercada y protegida de contaminación | 15000 | galones | Ninguno | NO | 0 | mg/l |  | NO |  | NO | 138 | 0 | 0 | 24 | 11.06 | 4 | BUENAS CONDICIONES | BUENAS CONDICIONES | BUENAS CONDICIONES | BUENAS CONDICIONES | SIN DEFORESTAR | A
2015-09-24 | 13 | LEMPIRA | 188 | Erandique | 3394 | Corral Falso | 1987 | Corral Falso | 1 | Corral Falso | 254 | 49 | 14.2936 | -88.4955 | OTRA, SANAA | 350000 | Acueducto por Gravedad | REGULAR |  |  |  | Ojo de agua o manantial | 15 | galones/minuto | 13 | galones/minuto | NO | SI | MENOR A 100M | Caído: La cuenca está deforestada y la toma desprotegida. El riesgo de contaminación y falta de agua es alto | 2000 | galones | Desinfección con cloro | NO | 0 | mg/l | 2015-08-18 | NO | 2015-08-18 | NO | 49 | 0 | 0 | 12 | 4.17 | 1 | REQUIERE MANTENIMIENTO | BUENAS CONDICIONES | REQUIERE MANTENIMIENTO | BUENAS CONDICIONES | DEFORESTACION SEVERA AFECTA EL SISTEMA | B
2015-09-24 | 13 | LEMPIRA | 188 | Erandique | 3600 | El Carrizal #1 | 1995 | El Carrizal | 1 | EL Carrizal #1 | 479 | 70 | 14,273571 | -88,502037 | Visión Mundial | 750000 | Acueducto por Gravedad | BUENO |  |  |  | Ojo de agua o manantial | 9 | galones/minuto | 9 | galones/minuto | NO | SI | MENOR A 100M | Bueno: La micro-cuenca está forestada. La toma de agua está cercada y protegida de contaminación | 4100 | galones | Desinfección con cloro | NO | 0 | mg/l |  | NO |  | NO | 70 | 0 | 0 | 6 | 1.75 | 3 | BUENAS CONDICIONES | BUENAS CONDICIONES | REQUIERE OBRAS MENORES | BUENAS CONDICIONES | SIN DEFORESTAR | A
2016-06-01 | 13 | LEMPIRA | 188 | Erandique | 3632 | El Conal | 2002 | El Conal | 1 | JAAS El Conal | 60 | 10 | 14.2539 | -88.5155 | OTRA | 0 | Acueducto por Gravedad | REGULAR |  |  |  | Ojo de agua o manantial | 6 | galones/minuto | 2 | galones/minuto | NO | SI | MAYOR A 100M | Regular: La cuenca está generalmente forestada | 2000 | galones | Ninguno | NO | 0 | mg/l |  | NO |  | NO | 10 | 0 | 0 | 24 | 8.18 | 4 | REQUIERE MANTENIMIENTO | REQUIERE MANTENIMIENTO | REQUIERE MANTENIMIENTO | REQUIERE MANTENIMIENTO | POCA DEFORESTACION SIN AFECTAR SISTEMA | B
2015-09-24 | 13 | LEMPIRA | 188 | Erandique | 3610 | El Gavilan | 1996 | El Gavilán | 1 | J.A.A.S. Nueva Esperanza (El Gavilan) | 130 | 26 | 14.2233 | -88.4962 | OTRA | 450000 | Acueducto por Gravedad | REGULAR |  |  |  | Río | 3 | galones/minuto | 2 | galones/minuto | NO | SI | MAYOR A 100M | Regular: La cuenca está generalmente forestada | 3200 | galones | Ninguno | NO | 0 | mg/l |  | NO |  | NO | 26 | 0 | 0 | 6 | 1.57 | 4 | REQUIERE MANTENIMIENTO | BUENAS CONDICIONES | BUENAS CONDICIONES | REQUIERE MANTENIMIENTO | POCA DEFORESTACION SIN AFECTAR SISTEMA | A
2015-09-24 | 13 | LEMPIRA | 188 | Erandique | 3433 | El Guayabo | 2000 | El Guayabo | 1 | El Guayabo | 142 | 22 | 14.2074 | -88.5132 | SANAA, OTRA | 1500000 | Acueducto por Gravedad | BUENO |  |  |  | Ojo de agua o manantial | 10 | galones/minuto | 8 | galones/minuto | NO | SI | MENOR A 100M | Bueno: La micro-cuenca está forestada. La toma de agua está cercada y protegida de contaminación | 4000 | galones | Desinfección con cloro | NO | 0 | mg/l | 2015-08-21 | NO | 2015-08-21 | NO | 22 | 0 | 0 | 12 | 6.19 | 4 | BUENAS CONDICIONES | BUENAS CONDICIONES | REQUIERE MANTENIMIENTO | BUENAS CONDICIONES | SIN DEFORESTAR | A
2015-09-24 | 13 | LEMPIRA | 188 | Erandique | 3358 | El Matazano | 1995 | El Matasano | 1 | El Matazano | 399 | 60 | 14.2502 | -88.5095 | OTRA, SANAA | 900000 | Acueducto por Gravedad | BUENO |  |  |  | Ojo de agua o manantial | 25 | galones/minuto | 19 | galones/minuto | NO | SI | MENOR A 100M | Regular: La cuenca está generalmente forestada | 6700 | galones | Desinfección con cloro | NO | 0 | mg/l | 2015-08-17 | NO | 2015-08-17 | NO | 60 | 0 | 0 | 24 | 5.68 | 4 | BUENAS CONDICIONES | BUENAS CONDICIONES | BUENAS CONDICIONES | BUENAS CONDICIONES | POCA DEFORESTACION SIN AFECTAR SISTEMA | A
2015-09-24 | 13 | LEMPIRA | 188 | Erandique | 3589 | El Rincon | 1993 | El Rincón | 1 | JAAS El Rincon | 245 | 49 | 14.223 | -88.4118 | Fondo Hondureño de Inversión Social | 500000 | Acueducto por Gravedad | REGULAR |  |  |  | Quebrada | 15 | galones/minuto | 9 | galones/minuto | NO | SI | MENOR A 100M | Bueno: La micro-cuenca está forestada. La toma de agua está cercada y protegida de contaminación | 5000 | galones | Ninguno | NO | 0 | mg/l | 2015-11-15 | NO | 2015-11-15 | NO | 49 | 0 | 0 | 12 | 4.17 | 4 | REQUIERE MANTENIMIENTO | REQUIERE MANTENIMIENTO | BUENAS CONDICIONES | REQUIERE MANTENIMIENTO | SIN DEFORESTAR | A
2015-09-24 | 13 | LEMPIRA | 188 | Erandique | 3613 | El Rodeo | 1998 | El Rodeo | 1 | JAA El Rodeo | 489 | 78 | 14.1999 | -88.432 | Save the Children | 0 | Acueducto por Gravedad | BUENO |  |  |  | Ojo de agua o manantial | 75 | galones/minuto | 45 | galones/minuto | SI | SI | MAYOR A 100M | Regular: La cuenca está generalmente forestada | 10000 | galones | Ninguno | NO | 0 | mg/l |  | NO |  | NO | 78 | 0 | 0 | 24 | 13.1 | 4 | BUENAS CONDICIONES | BUENAS CONDICIONES | REQUIERE MANTENIMIENTO | BUENAS CONDICIONES | POCA DEFORESTACION SIN AFECTAR SISTEMA | A
2015-09-24 | 13 | LEMPIRA | 188 | Erandique | 3580 | Gualguire | 2001 | Gualguire, El Carrizal o Llano del Terrero | 1 | JAAS de la comunidades de Gualguire y Carrizal. | 685 | 137 | 14.2375 | -88.5005 | USAID, SANAA | 500000 | Acueducto por Gravedad | BUENO |  |  |  | Ojo de agua o manantial | 32 | galones/minuto | 26 | galones/minuto | SI | SI | MENOR A 100M | Bueno: La micro-cuenca está forestada. La toma de agua está cercada y protegida de contaminación | 10000 | galones | Ninguno | NO | 0 | mg/l | 2014-12-15 | SI | 2014-12-15 | NO | 137 | 0 | 0 | 24 | 3.18 | 4 | BUENAS CONDICIONES | BUENAS CONDICIONES | BUENAS CONDICIONES | BUENAS CONDICIONES | SIN DEFORESTAR | A
2015-09-24 | 13 | LEMPIRA | 188 | Erandique | 3620 | Gualmada | 1999 | El Chimisal | 1 | JAA Gualmada | 64 | 14 | 14.2969 | -88.5043 | OTRA | 0 | Acueducto por Gravedad | MALO |  |  |  | Ojo de agua o manantial | 8 | galones/minuto | 2 | galones/minuto | SI | SI | MAYOR A 100M | Malo: La cuenca está en fase de deforestación; la toma de agua no está directamente protegida pero no se observen afectaciones mayores | 1500 | galones | Ninguno | NO | 0 | mg/l |  | NO |  | NO | 14 | 0 | 0 | 24 | 7.79 | 4 | REQUIERE OBRAS MENORES | REQUIERE OBRAS MENORES | REQUIERE OBRAS MENORES | REQUIERE OBRAS MENORES | DEFORESTACION REGULAR POCA AFECTACION DEL SISTEMA | B
2015-09-24 | 13 | LEMPIRA | 188 | Erandique | 3615 | Guanijiquil | 1987 | Guajiniquil | 1 | J.A.A.S. Guanijiquil | 180 | 30 | 14.1335 | -88.4917 | SANAA | 1000000 | Acueducto por Gravedad | REGULAR |  |  |  | Quebrada | 38 | galones/minuto | 12 | galones/minuto | SI | SI | MAYOR A 100M | Caído: La cuenca está deforestada y la toma desprotegida. El riesgo de contaminación y falta de agua es alto | 1000 | galones | Ninguno | NO | 0 | mg/l |  | NO |  | NO | 30 | 0 | 0 | 24 | 17.26 | 1 | REQUIERE MANTENIMIENTO | REQUIERE MANTENIMIENTO | REQUIERE OBRAS MENORES | REQUIERE MANTENIMIENTO | DEFORESTACION SEVERA AFECTA EL SISTEMA | B
| 13 | LEMPIRA | 188 | Erandique | 3612 | Guatincara | 2008 |  | 0 |  |  |  | 14.2007 | -88.5259 | COCEPRADIL | 2000000 | Acueducto por Gravedad | BUENO |  |  |  | Ojo de agua o manantial | 150 | galones/minuto | 35 | galones/minuto | SI | SI | MAYOR A 100M | Bueno: La micro-cuenca está forestada. La toma de agua está cercada y protegida de contaminación | 10000 | galones | Filtración domiciliaria | SI | 0 | mg/l |  | NO |  | NO | 67 | 0 | 0 | 24 | 30.51 | 4 | BUENAS CONDICIONES | BUENAS CONDICIONES | BUENAS CONDICIONES | REQUIERE MANTENIMIENTO | SIN DEFORESTAR | A
2015-06-11 | 13 | LEMPIRA | 188 | Erandique | 2712 | Guatincara y Hacienda Vieja | 2009 | Guatincara, Hacienda Vieja | 1 | Junta de agua Guatincara y Hacienda Vieja | 311 | 60 | 14.2006 | -88.5259 | Catholic Relief Services, Visión Mundial, Municipalidad | 2200000 | Acueducto por Gravedad | BUENO |  |  |  | Ojo de agua o manantial | 75 | galones/minuto | 37 | galones/minuto | SI | SI | MENOR A 100M | Regular: La cuenca está generalmente forestada | 10000 | galones | Ninguno | NO | 0 | mg/l |  | NO |  | NO | 60 | 0 | 0 | 24 | 17.03 | 4 | BUENAS CONDICIONES | BUENAS CONDICIONES | REQUIERE MANTENIMIENTO | BUENAS CONDICIONES | POCA DEFORESTACION SIN AFECTAR SISTEMA | A
2016-06-01 | 13 | LEMPIRA | 188 | Erandique | 3630 | Jurtao #1 | 2012 | Jurtao # 1 | 1 | JAAS Jurtao # 1 | 90 | 14 | 14.2457 | -88.525 | COCEPRADIL | 0 | Acueducto por Gravedad | REGULAR |  |  |  | Ojo de agua o manantial | 20 | galones/minuto | 15 | galones/minuto | SI | SI | MAYOR A 100M | Regular: La cuenca está generalmente forestada | 3500 | galones | Ninguno | NO | 0 | mg/l |  | NO |  | NO | 14 | 0 | 0 | 24 | 19.47 | 4 | REQUIERE MANTENIMIENTO | REQUIERE MANTENIMIENTO | REQUIERE MANTENIMIENTO | REQUIERE MANTENIMIENTO | POCA DEFORESTACION SIN AFECTAR SISTEMA | B
2015-09-24 | 13 | LEMPIRA | 188 | Erandique | 3434 | Jurtao y el Chaguiton | 2015 | El Chagüitón, Jurtao | 1 | Jurtao y. el Chaguiton | 525 | 96 | 14.2444 | -88.5118 | SANAA, COCEPRADIL | 1800000 | Acueducto por Gravedad | BUENO |  |  |  | Ojo de agua o manantial | 15 | galones/minuto | 12 | galones/minuto | SI | SI | MENOR A 100M | Bueno: La micro-cuenca está forestada. La toma de agua está cercada y protegida de contaminación | 12 | galones | Desinfección con cloro | NO | 0 | mg/l | 2015-08-20 | NO | 2015-08-20 | NO | 96 | 0 | 0 | 24 | 2.13 | 1 | BUENAS CONDICIONES | BUENAS CONDICIONES | BUENAS CONDICIONES | BUENAS CONDICIONES | SIN DEFORESTAR | A
2015-09-24 | 13 | LEMPIRA | 188 | Erandique | 3588 | La Majada | 2012 | La Majada | 1 | JAAS de La Majada | 215 | 43 | 14.3096 | -88.0339 | OTRA, Municipalidad | 166000 | Acueducto por Gravedad | BUENO |  |  |  | Ojo de agua o manantial | 35 | galones/minuto | 20 | galones/minuto | SI | SI | MENOR A 100M | Bueno: La micro-cuenca está forestada. La toma de agua está cercada y protegida de contaminación | 200 | galones | Ninguno | NO | 0 | mg/l |  | NO |  | NO | 43 | 0 | 0 | 24 | 11.09 | 1 | BUENAS CONDICIONES | BUENAS CONDICIONES | REQUIERE OBRAS MENORES | BUENAS CONDICIONES | SIN DEFORESTAR | B
2015-09-24 | 13 | LEMPIRA | 188 | Erandique | 3618 | La Puerta | 2011 | La Puerta | 1 | JAA La Puerta | 263 | 28 | 14.2304 | -88.4953 | Fondo Hondureño de Inversión Social | 0 | Acueducto por Gravedad | BUENO |  |  |  | Ojo de agua o manantial | 45 | galones/minuto | 30 | galones/minuto | SI | SI | MAYOR A 100M | Bueno: La micro-cuenca está forestada. La toma de agua está cercada y protegida de contaminación | 5000 | galones | Ninguno | NO | 0 | mg/l |  | NO |  | NO | 28 | 0 | 0 | 24 | 21.9 | 4 | BUENAS CONDICIONES | BUENAS CONDICIONES | BUENAS CONDICIONES | BUENAS CONDICIONES | SIN DEFORESTAR | A
2015-09-24 | 13 | LEMPIRA | 188 | Erandique | 3609 | Laguna Centro | 1995 | La Laguna | 1 | J.A.A.S. Laguna Centro | 192 | 38 | 14.302 | -88.4873 | OTRA | 1600000 | Acueducto por Gravedad | REGULAR |  |  |  | Ojo de agua o manantial | 17 | galones/minuto | 15 | galones/minuto | SI | SI | MAYOR A 100M | Bueno: La micro-cuenca está forestada. La toma de agua está cercada y protegida de contaminación | 2500 | galones | Ninguno | NO | 0 | mg/l |  | NO |  | NO | 38 | 0 | 0 | 24 | 6.1 | 3 | REQUIERE MANTENIMIENTO | BUENAS CONDICIONES | REQUIERE MANTENIMIENTO | REQUIERE MANTENIMIENTO | SIN DEFORESTAR | A
2015-09-24 | 13 | LEMPIRA | 188 | Erandique | 3605 | Las Lomas y San Antonio | 2010 | La Loma, San Antonio Catarina | 2 | Las Lomas, San Antonio | 171 | 31 | 14,255714 | -88,516296 | COCEPRADIL | 0 | Acueducto por Gravedad | BUENO |  |  |  | Ojo de agua o manantial | 6 | galones/minuto | 72 | galones/minuto | SI | SI | MENOR A 100M | Malo: La cuenca está en fase de deforestación; la toma de agua no está directamente protegida pero no se observen afectaciones mayores | 6 | galones | Desinfección con cloro | NO | 0 | mg/l |  | NO |  | NO | 28 | 0 | 0 | 24 | 2.92 | 1 | BUENAS CONDICIONES | BUENAS CONDICIONES | BUENAS CONDICIONES | BUENAS CONDICIONES | DEFORESTACION REGULAR POCA AFECTACION DEL SISTEMA | B
2015-09-24 | 13 | LEMPIRA | 188 | Erandique | 3593 | Las Tres Cruces | 1990 | Las Tres Cruces | 1 | JAAS de Las Tres Cruces | 180 | 36 | 14.204 | -88.5373 | Catholic Relief Services | 200000 | Acueducto por Gravedad | BUENO |  |  |  | Ojo de agua o manantial | 26 | galones/minuto | 15 | galones/minuto | NO | SI | MENOR A 100M | Bueno: La micro-cuenca está forestada. La toma de agua está cercada y protegida de contaminación | 5000 | galones | Ninguno | NO | 0.5 | mg/l | 2015-05-15 | SI | 2015-05-15 | NO | 36 | 0 | 0 | 24 | 9.84 | 4 | BUENAS CONDICIONES | REQUIERE MANTENIMIENTO | BUENAS CONDICIONES | BUENAS CONDICIONES | SIN DEFORESTAR | A
2016-06-01 | 13 | LEMPIRA | 188 | Erandique | 3628 | Los Naranjos | 2000 | Los Naranjos | 1 | JAAS Los Naranjos | 162 | 27 | 14.255 | -88.521 | OTRA | 0 | Acueducto por Gravedad | REGULAR |  |  |  | Ojo de agua o manantial | 5 | galones/minuto | 3 | galones/minuto | SI | SI | MAYOR A 100M | Bueno: La micro-cuenca está forestada. La toma de agua está cercada y protegida de contaminación | 3000 | galones | Ninguno | NO | 0 | mg/l |  | NO |  | NO | 27 | 0 | 0 | 24 | 2.52 | 4 | REQUIERE MANTENIMIENTO | REQUIERE MANTENIMIENTO | REQUIERE MANTENIMIENTO | REQUIERE MANTENIMIENTO | SIN DEFORESTAR | A
2015-09-24 | 13 | LEMPIRA | 188 | Erandique | 3583 | San Antonio Valle | 1998 | San Antonio Valle | 1 | JAAS de San Antonio Valle | 900 | 180 | 14.2484 | -88.4316 | Agua para el Pueblo | 300000 | Acueducto por Gravedad | BUENO |  |  |  | Ojo de agua o manantial | 165 | galones/minuto | 83 | galones/minuto | SI | SI | MENOR A 100M | Bueno: La micro-cuenca está forestada. La toma de agua está cercada y protegida de contaminación | 25000 | galones | Ninguno | NO | 0 | mg/l | 2015-02-16 | SI | 2015-02-16 | NO | 180 | 0 | 0 | 24 | 12.49 | 4 | BUENAS CONDICIONES | BUENAS CONDICIONES | BUENAS CONDICIONES | BUENAS CONDICIONES | SIN DEFORESTAR | A
2015-09-24 | 13 | LEMPIRA | 188 | Erandique | 3582 | Sistema Plan del Gallinero | 2011 | Plan del Gallinero | 1 | JAAS Plan del Gallinero | 142 | 21 | 14.2728 | -88.5059 | COCEPRADIL | 400000 | Acueducto por Gravedad | BUENO |  |  |  | Ojo de agua o manantial | 3 | galones/minuto | 2 | galones/minuto | NO | SI | MAYOR A 100M | Bueno: La micro-cuenca está forestada. La toma de agua está cercada y protegida de contaminación | 4000 | galones | Filtración rápida | SI | 0 | mg/l |  | NO |  | NO | 21 | 0 | 0 | 14 | 1.95 | 4 | BUENAS CONDICIONES | BUENAS CONDICIONES | BUENAS CONDICIONES | BUENAS CONDICIONES | SIN DEFORESTAR | A
2015-09-24 | 13 | LEMPIRA | 188 | Erandique | 3581 | Sistema San Antonio Montaña | 1995 | San Antonio Montaña | 1 | JAAS San Antonio Montaña | 199 | 56 | 14.216 | -88.4993 | Fondo Hondureño de Inversión Social | 300000 | Acueducto por Gravedad | BUENO |  |  |  | Quebrada | 27 | galones/minuto | 27 | galones/minuto | SI | SI | MAYOR A 100M | Bueno: La micro-cuenca está forestada. La toma de agua está cercada y protegida de contaminación | 5000 | galones | Desinfección con cloro | NO | 0 | mg/l |  | NO |  | NO | 56 | 0 | 0 | 24 | 6.57 | 4 | BUENAS CONDICIONES | BUENAS CONDICIONES | REQUIERE MANTENIMIENTO | REQUIRE RECONSTRUCCION | SIN DEFORESTAR | A
2016-06-01 | 13 | LEMPIRA | 188 | Erandique | 3638 | Tierra Colorada | 2010 | Tierra Colorada | 1 | JJAS Tierra Colorada | 166 | 22 | 14.2663 | -88.5046 | OTRA, COCEPRADIL | 0 | Acueducto por Gravedad | REGULAR |  |  |  | Quebrada | 2 | galones/minuto | 2 | galones/minuto | SI | SI | MAYOR A 100M | Regular: La cuenca está generalmente forestada | 3000 | galones | Ninguno | NO | 0 | mg/l |  | NO |  | NO | 22 | 0 | 0 | 24 | 1.24 | 4 | REQUIERE MANTENIMIENTO | REQUIERE MANTENIMIENTO | REQUIERE MANTENIMIENTO | REQUIERE MANTENIMIENTO | POCA DEFORESTACION SIN AFECTAR SISTEMA | B
2016-06-05 | 13 | LEMPIRA | 188 | Erandique | 3355 | Valle de la Cruz y Las Crucitas | 2010 | Valle de La Cruz, Las Crucitas, Rusquín, Nueva Esperanza | 4 | Valle de la Cruz, Las Crucitas, JAAS Rusquin, JAAS Nueva Esperanza | 590 | 103 | 14.2 | -88.4315 | OTRA, COCEPRADIL | 7000000 | Acueducto por Gravedad | BUENO |  |  |  | Ojo de agua o manantial | 120 | galones/minuto | 62 | galones/minuto | SI | SI | MENOR A 100M | Regular: La cuenca está generalmente forestada | 17100 | galones | Desinfección con cloro | NO | 0 | mg/l | 2015-08-13 | NO | 2015-08-13 | NO | 103 | 0 | 0 | 24 | 15.87 | 4 | BUENAS CONDICIONES | BUENAS CONDICIONES | BUENAS CONDICIONES | BUENAS CONDICIONES | POCA DEFORESTACION SIN AFECTAR SISTEMA | A
2015-09-24 | 13 | LEMPIRA | 188 | Erandique | 3596 | Yolomón | 1996 | Yolomón | 1 | J.A.A.S. Yolomón | 187 | 35 | 14.1999 | -88.4053 | Save the Children | 1200000 | Acueducto por Gravedad | REGULAR |  |  |  | Quebrada | 20 | galones/minuto | 9 | galones/minuto | SI | SI | MAYOR A 100M | Regular: La cuenca está generalmente forestada | 6500 | galones | Ninguno | NO | 0 | mg/l |  | NO |  | NO | 35 | 0 | 0 | 24 | 7.79 | 4 | REQUIERE MANTENIMIENTO | REQUIERE MANTENIMIENTO | BUENAS CONDICIONES | REQUIERE MANTENIMIENTO | POCA DEFORESTACION SIN AFECTAR SISTEMA | A
2016-08-08 | 13 | LEMPIRA | 189 | Gualcince | 4056 | Acueducto 17 comunidades Congolon | 1991 | Azacualpa, La Arada, San Lorenzo, La Isleta, San Marcos Mora, Santa Lucía o Guasquín | 6 | JAAS de Azacualpa, JAAS La Arada, JAAS de San Lorenzo, JAAS de Izletas y el Castgaño Proyecto Nuevo, JAAS San Marcos Mora, JAAS de Santa Lucia | 1303 | 260 | 14.0611 | -88.5504 | COCEPRADIL | 10000000 | Acueducto por Gravedad | REGULAR |  |  |  | Quebrada | 317 | galones/minuto | 206 | galones/minuto | NO | NO | MAYOR A 100M | Regular: La cuenca está generalmente forestada | 97500 | galones | Ninguno | NO | 0 | mg/l |  | NO |  | NO | 848 | 0 | 0 | 6 | 5.09 | 4 | REQUIERE MANTENIMIENTO | REQUIERE OBRAS MENORES | REQUIERE MANTENIMIENTO | REQUIERE OBRAS MENORES | POCA DEFORESTACION SIN AFECTAR SISTEMA | B
2016-05-25 | 13 | LEMPIRA | 189 | Gualcince | 4078 | Corta Cabezas | 1996 | Corta Cabezas | 1 | JAAS Corta Cabezas | 65 | 13 | 14.1858 | -88.5427 | COCEPRADIL | 116447 | Acueducto por Gravedad | BUENO |  |  |  | Ojo de agua o manantial | 9 | galones/minuto | 7 | galones/minuto | SI | SI | MAYOR A 100M | Bueno: La micro-cuenca está forestada. La toma de agua está cercada y protegida de contaminación | 2500 | galones | Ninguno | NO | 0 | mg/l |  | NO |  | NO | 13 | 0 | 0 | 24 | 9.43 | 4 | BUENAS CONDICIONES | BUENAS CONDICIONES | REQUIERE MANTENIMIENTO | REQUIERE MANTENIMIENTO | SIN DEFORESTAR | A
2016-05-25 | 13 | LEMPIRA | 189 | Gualcince | 4108 | El Contao | 1999 | El Contao | 1 | JAAS El Contao | 155 | 31 | 14.1423 | -88.5715 | COCEPRADIL | 930000 | Acueducto por Gravedad | BUENO |  |  |  | Ojo de agua o manantial | 20 | galones/minuto | 18 | galones/minuto | SI | SI | MAYOR A 100M | Bueno: La micro-cuenca está forestada. La toma de agua está cercada y protegida de contaminación | 3500 | galones | Ninguno | NO | 0 | mg/l |  | NO |  | NO | 31 | 0 | 0 | 24 | 8.79 | 4 | BUENAS CONDICIONES | BUENAS CONDICIONES | REQUIERE MANTENIMIENTO | REQUIERE MANTENIMIENTO | SIN DEFORESTAR | A
2016-06-08 | 13 | LEMPIRA | 189 | Gualcince | 4072 | El Roblar | 1998 | El Roblar | 1 | JAAS de El Roblar | 60 | 12 | 14.1753 | -88.5421 | Catholic Relief Services | 250000 | Acueducto por Gravedad | BUENO |  |  |  | Ojo de agua o manantial | 7 | galones/minuto | 7 | galones/minuto | NO | SI | MENOR A 100M | Bueno: La micro-cuenca está forestada. La toma de agua está cercada y protegida de contaminación | 3500 | galones | Ninguno | NO |  | mg/l |  | NO |  | NO | 12 | 0 | 0 | 24 | 7.95 | 4 | BUENAS CONDICIONES | BUENAS CONDICIONES | REQUIERE OBRAS MENORES | BUENAS CONDICIONES | SIN DEFORESTAR | A
2016-06-03 | 13 | LEMPIRA | 189 | Gualcince | 4047 | El Tablon | 2002 | Los Tablones | 1 | JAAS El Tablon | 46 | 9 | 14.1214 | -88.4912 | COCEPRADIL | 300000 | Acueducto por Gravedad | BUENO |  |  |  | Ojo de agua o manantial | 2 | galones/minuto | 1 | galones/minuto | NO | SI | MENOR A 100M | Malo: La cuenca está en fase de deforestación; la toma de agua no está directamente protegida pero no se observen afectaciones mayores | 1250 | galones | Desinfección con cloro | NO | 0 | mg/l |  | NO |  | NO | 9 | 0 | 0 | 12 | 3.03 | 4 | BUENAS CONDICIONES | BUENAS CONDICIONES | BUENAS CONDICIONES | BUENAS CONDICIONES | DEFORESTACION REGULAR POCA AFECTACION DEL SISTEMA | A
2016-06-03 | 13 | LEMPIRA | 189 | Gualcince | 4059 | Gualcea | 2002 | Gualcea | 1 | JASS Gualcea | 552 | 109 | 14.1432 | -88.7125 | COCEPRADIL | 750000 | Acueducto por Gravedad | REGULAR |  |  |  | Quebrada | 70 | galones/minuto | 25 | galones/minuto | SI | SI | MENOR A 100M | Regular: La cuenca está generalmente forestada | 11000 | galones | Desinfección con cloro | NO | 0 | mg/l |  | NO |  | NO | 108 | 0 | 0 | 24 | 8.83 | 4 | REQUIERE MANTENIMIENTO | BUENAS CONDICIONES | BUENAS CONDICIONES | BUENAS CONDICIONES | POCA DEFORESTACION SIN AFECTAR SISTEMA | A
2016-06-01 | 13 | LEMPIRA | 189 | Gualcince | 4053 | Gualcince | 2002 | Gualcince | 1 | JAAS Gualcince | 304 | 110 | 14.1722 | -88.5479 | COCEPRADIL | 0 | Acueducto por Gravedad | REGULAR |  |  |  | Quebrada | 250 | galones/minuto | 45 | galones/minuto | NO | SI | MENOR A 100M | Regular: La cuenca está generalmente forestada | 34800 | galones | Ninguno | NO | 0 | mg/l |  | NO |  | NO | 110 | 0 | 0 | 12 | 30.97 | 4 | REQUIERE MANTENIMIENTO | REQUIERE MANTENIMIENTO | REQUIERE MANTENIMIENTO | REQUIERE MANTENIMIENTO | POCA DEFORESTACION SIN AFECTAR SISTEMA | B
2016-06-08 | 13 | LEMPIRA | 189 | Gualcince | 4060 | Guatemalita +2 (Los Sorianos y SantaRosita | 2002 | Guatemalita, Santa Rosita, Los Sorianos | 3 | JAAS de Guatemalita, JAAS Santa Rosita, JAAS Los Sorianos | 320 | 64 | 14.1271 | -88.5937 | Catholic Relief Services | 0 | Acueducto por Gravedad | BUENO |  |  |  | Ojo de agua o manantial | 40 | galones/minuto | 10 | galones/minuto | SI | SI | MENOR A 100M | Bueno: La micro-cuenca está forestada. La toma de agua está cercada y protegida de contaminación | 7755 | galones | Ninguno | NO | 0 | mg/l |  | NO |  | NO | 64 | 0 | 0 | 24 | 8.52 | 4 | BUENAS CONDICIONES | BUENAS CONDICIONES | BUENAS CONDICIONES | BUENAS CONDICIONES | SIN DEFORESTAR | A
2016-06-08 | 13 | LEMPIRA | 189 | Gualcince | 4075 | Los Planes Caoquin | 1997 | Cauquín | 1 | JAAS de Los Planes Caoquin | 75 | 15 | 14.163 | -88.5109 | Catholic Relief Services | 150000 | Acueducto por Gravedad | BUENO |  |  |  | Ojo de agua o manantial | 20 | galones/minuto | 17 | galones/minuto | SI | SI | MENOR A 100M | Bueno: La micro-cuenca está forestada. La toma de agua está cercada y protegida de contaminación | 2250 | galones | Ninguno | NO | 0 | mg/l |  | NO |  | NO | 15 | 0 | 0 | 24 | 18.17 | 4 | BUENAS CONDICIONES | BUENAS CONDICIONES | BUENAS CONDICIONES | BUENAS CONDICIONES | SIN DEFORESTAR | A
2016-06-01 | 13 | LEMPIRA | 189 | Gualcince | 4063 | Santa Cruz | 2005 | Santa Cruz | 1 | JAAS Santa Cruz | 276 | 54 | 14.1412 | -88.5773 | COCEPRADIL | 0 | Acueducto por Gravedad | BUENO |  |  |  | Ojo de agua o manantial | 40 | galones/minuto | 24 | galones/minuto | SI | SI | MAYOR A 100M | Regular: La cuenca está generalmente forestada | 7000 | galones | Ninguno | SI | 0 | mg/l |  | NO |  | NO | 54 | 0 | 0 | 24 | 10.09 | 4 | BUENAS CONDICIONES | BUENAS CONDICIONES | BUENAS CONDICIONES | BUENAS CONDICIONES | POCA DEFORESTACION SIN AFECTAR SISTEMA | A
2016-08-05 | 13 | LEMPIRA | 189 | Gualcince | 4080 | Sistema de las 14 Comunidades Congolon. | 1994 | San Felipe, El Barrio | 2 | JAAS de San Felipe, JAAS de El Barrio Piraera | 249 | 47 | 14.1823 | -88.5376 | Catholic Relief Services | 4000000 | Acueducto por Gravedad | REGULAR |  |  |  | Ojo de agua o manantial | 280 | galones/minuto | 123 | galones/minuto | SI | SI | MENOR A 100M | Bueno: La micro-cuenca está forestada. La toma de agua está cercada y protegida de contaminación | 89 | galones | Ninguno | NO | 0 | mg/l |  | NO |  | NO | 290 | 0 | 0 | 12 | 13.16 | 1 | REQUIERE MANTENIMIENTO | REQUIERE MANTENIMIENTO | BUENAS CONDICIONES | REQUIERE MANTENIMIENTO | SIN DEFORESTAR | B
2016-06-06 | 13 | LEMPIRA | 189 | Gualcince | 4146 | Sistema Quebrada Quinguete | 2000 | Quebrada El Quinquete | 1 | JAAS Quebrada Quinguete | 3 | 12 | 14.1248 | -88.513 | OTRA | 75000 | Acueducto por Gravedad | BUENO |  |  |  | Ojo de agua o manantial | 3 | galones/minuto | 3 | galones/minuto | NO | SI | MAYOR A 100M | Bueno: La micro-cuenca está forestada. La toma de agua está cercada y protegida de contaminación | 2000 | galones | Desinfección con cloro | NO | 0 | mg/l |  | NO |  | NO | 12 | 0 | 0 | 12 | 3.41 | 4 | BUENAS CONDICIONES | BUENAS CONDICIONES | REQUIERE MANTENIMIENTO | BUENAS CONDICIONES | SIN DEFORESTAR | A
2016-06-06 | 13 | LEMPIRA | 189 | Gualcince | 4079 | Sistema San Marcos Cerique + 1 | 1992 | San Marcos Cerique | 1 | JAAS San Marcos Cerique | 456 | 76 | 14.1318 | -88.5739 | Catholic Relief Services | 450000 | Acueducto por Gravedad | BUENO |  |  |  | Ojo de agua o manantial | 86 | galones/minuto | 16 | galones/minuto | SI | SI | MENOR A 100M | Bueno: La micro-cuenca está forestada. La toma de agua está cercada y protegida de contaminación | 20000 | galones | Desinfección con cloro | NO | 0 | mg/l |  | NO |  | NO | 121 | 0 | 0 | 12 | 9.68 | 4 | BUENAS CONDICIONES | REQUIERE MANTENIMIENTO | BUENAS CONDICIONES | BUENAS CONDICIONES | SIN DEFORESTAR | A
2016-06-06 | 13 | LEMPIRA | 189 | Gualcince | 4145 | Sistema Sosna | 1998 | Sosna | 1 | JAAS Sosna | 66 | 11 | 14.1461 | -88.5638 | COCEPRADIL | 250000 | Acueducto por Gravedad | REGULAR |  |  |  | Ojo de agua o manantial | 9 | galones/minuto | 4 | galones/minuto | NO | SI | MAYOR A 100M | Bueno: La micro-cuenca está forestada. La toma de agua está cercada y protegida de contaminación | 3000 | galones | Ninguno | NO | 0 | mg/l |  | NO |  | NO | 11 | 0 | 0 | 12 | 11.15 | 4 | REQUIERE MANTENIMIENTO | BUENAS CONDICIONES | BUENAS CONDICIONES | BUENAS CONDICIONES | SIN DEFORESTAR | A
2016-06-14 | 13 | LEMPIRA | 189 | Gualcince | 4057 | Tenango +3 Cacahual, El Aguila, Guacual | 2000 | Tenango | 1 | JAAS Tenango +3 | 209 | 37 | 14.1667 | -8854303929 | Catholic Relief Services | 2500000 | Acueducto por Gravedad | REGULAR |  |  |  | Quebrada | 86 | galones/minuto | 75 | galones/minuto | SI | SI | MENOR A 100M | Malo: La cuenca está en fase de deforestación; la toma de agua no está directamente protegida pero no se observen afectaciones mayores | 22046 | galones | Desinfección con cloro | NO | 0 | mg/l |  | NO |  | NO | 149 | 0 | 0 | 12 | 7.86 | 4 | REQUIERE MANTENIMIENTO | BUENAS CONDICIONES | BUENAS CONDICIONES | BUENAS CONDICIONES | DEFORESTACION REGULAR POCA AFECTACION DEL SISTEMA | A
2016-06-08 | 13 | LEMPIRA | 189 | Gualcince | 4070 | Tixila | 1991 | Tixila | 1 | JAAS de Tixila | 25 | 125 | 14,13954 | -88.7127 | Catholic Relief Services | 500000 | Acueducto por Gravedad | BUENO |  |  |  | Ojo de agua o manantial | 72 | galones/minuto | 65 | galones/minuto | SI | SI | MENOR A 100M | Bueno: La micro-cuenca está forestada. La toma de agua está cercada y protegida de contaminación | 21500 | galones | Ninguno | NO |  | mg/l |  | NO |  | NO | 150 | 0 | 0 | 24 | 6.54 | 4 | BUENAS CONDICIONES | BUENAS CONDICIONES | BUENAS CONDICIONES | BUENAS CONDICIONES | SIN DEFORESTAR | A
2016-06-14 | 13 | LEMPIRA | 189 | Gualcince | 4181 | Valle Nuevo | 2001 | Valle Nuevo | 1 | Valle Nuevo | 168 | 25 | 14.1783 | -88.5584 | COCEPRADIL | 500000 | Acueducto por Gravedad | BUENO |  |  |  | Ojo de agua o manantial | 10 | galones/minuto | 9.75 | galones/minuto | NO | SI | MENOR A 100M | Bueno: La micro-cuenca está forestada. La toma de agua está cercada y protegida de contaminación | 2500 | galones | Desinfección con cloro | NO | 0 | mg/l |  | NO |  | NO | 25 | 0 | 0 | 24 | 5.45 | 4 | BUENAS CONDICIONES | BUENAS CONDICIONES | REQUIERE MANTENIMIENTO | BUENAS CONDICIONES | SIN DEFORESTAR | A
2015-09-09 | 13 | LEMPIRA | 190 | Guarita | 3573 | Agua Potable y Saneamiento Barandilla Arriba | 1999 | Barandilla Arriba | 1 | JAAS Barandilla Arriba | 240 | 40 | 14.3501 | -88.7974 | OTRA | 900000 | Acueducto por Gravedad | BUENO |  |  |  | Quebrada | 20 | galones/minuto | 14 | galones/minuto | NO | SI | MENOR A 100M | Regular: La cuenca está generalmente forestada | 5000 | galones | Desinfección con cloro | NO | 0 | mg/l |  | NO |  | NO | 40 | 0 | 0 | 12 | 6.81 | 4 | BUENAS CONDICIONES | BUENAS CONDICIONES | BUENAS CONDICIONES | BUENAS CONDICIONES | POCA DEFORESTACION SIN AFECTAR SISTEMA | A
2015-09-09 | 13 | LEMPIRA | 190 | Guarita | 3571 | Agua Potable y Saneamiento Santa Cruz Queruco | 2015 | Santa Cruz Queruco | 1 | JAAS de Santa Cruz Queruco | 378 | 63 | 14.1661 | -88.8235 | Visión Mundial | 3500000 | Acueducto por Gravedad | BUENO |  |  |  | Ojo de agua o manantial | 32 | galones/minuto | 17 | galones/minuto | SI | SI | MAYOR A 100M | Bueno: La micro-cuenca está forestada. La toma de agua está cercada y protegida de contaminación | 10000 | galones | Desinfección con cloro | NO | 0 | mg/l |  | NO |  | NO | 63 | 0 | 0 | 24 | 6.92 | 4 | BUENAS CONDICIONES | BUENAS CONDICIONES | BUENAS CONDICIONES | BUENAS CONDICIONES | SIN DEFORESTAR | A
2015-09-09 | 13 | LEMPIRA | 190 | Guarita | 3574 | Agua Potable y Saneamiento Santa Rosita | 2015 | Santa Rosita | 1 | JAAS Santa Rosita | 390 | 65 | 14.2535 | -88.8222 | Visión Mundial | 1000000 | Acueducto por Gravedad | BUENO |  |  |  | Ojo de agua o manantial | 40 | galones/minuto | 15 | galones/minuto | NO | SI | MAYOR A 100M | Regular: La cuenca está generalmente forestada | 15000 | galones | Desinfección con cloro | NO | 0 | mg/l |  | NO |  | NO | 65 | 0 | 0 | 24 | 8.39 | 4 | BUENAS CONDICIONES | BUENAS CONDICIONES | BUENAS CONDICIONES | BUENAS CONDICIONES | POCA DEFORESTACION SIN AFECTAR SISTEMA | A
2015-09-09 | 13 | LEMPIRA | 190 | Guarita | 3572 | Agua Potable y Saneamiento Santo Tomas Chinquin | 2015 | Santo Tomás Chinquín | 1 | JAAS Santo Tomas Chinquin | 318 | 53 | 14.2535 | -88.8222 | Visión Mundial | 750000 | Acueducto por Gravedad | BUENO |  |  |  | Ojo de agua o manantial | 40 | galones/minuto | 12 | galones/minuto | SI | SI | MAYOR A 100M | Regular: La cuenca está generalmente forestada | 15000 | galones | Desinfección con cloro | NO | 0 | mg/l |  | NO |  | NO | 53 | 0 | 0 | 24 | 10.28 | 4 | BUENAS CONDICIONES | BUENAS CONDICIONES | BUENAS CONDICIONES | BUENAS CONDICIONES | POCA DEFORESTACION SIN AFECTAR SISTEMA | A
2015-05-07 | 13 | LEMPIRA | 190 | Guarita | 2621 | Agua y Saneamiento de Barandilla Abajo | 2002 | Barandilla Abajo | 1 | JAAS de Barandilla Abajo | 114 | 39 | 14.3459 | -88.818 | SANAA | 400 | Acueducto por Gravedad | BUENO |  |  |  | Quebrada | 10 | galones/minuto | 7 | galones/minuto | NO | SI | MAYOR A 100M | Regular: La cuenca está generalmente forestada | 5 | galones | Ninguno | NO | 0 | mg/l | 2014-10-01 | NO | 2014-10-01 | NO | 31 | 0 | 0 | 24 | 4.4 | 1 | BUENAS CONDICIONES | BUENAS CONDICIONES | BUENAS CONDICIONES | BUENAS CONDICIONES | POCA DEFORESTACION SIN AFECTAR SISTEMA | A
2015-05-28 | 13 | LEMPIRA | 190 | Guarita | 2626 | Agua y Saneamiento de de Talquinte | 2001 | Talquinte | 1 | JAASde Talquinte | 270 | 45 | 14.2563 | -88.8057 | SANAA | 450 | Acueducto por Gravedad | BUENO |  |  |  | Ojo de agua o manantial | 120 | galones/minuto | 15 | galones/minuto | SI | SI | MAYOR A 100M | Bueno: La micro-cuenca está forestada. La toma de agua está cercada y protegida de contaminación | 5 | galones | Ninguno | NO | 0 | mg/l | 2011-08-05 | NO | 2011-08-05 | NO | 48 | 0 | 0 | 24 | 34.06 | 1 | BUENAS CONDICIONES | BUENAS CONDICIONES | BUENAS CONDICIONES | BUENAS CONDICIONES | SIN DEFORESTAR | A
2015-06-11 | 13 | LEMPIRA | 190 | Guarita | 2979 | Agua y Saneamiento de El Carrizalito | 2000 | El Carrizalito | 1 | JAAS de Carrizalito | 198 | 33 | 14.3431 | -88.8169 | COCEPRADIL | 600000 | Acueducto por Gravedad | REGULAR |  |  |  | Río | 11 | galones/minuto | 5 | galones/minuto | NO | SI | MAYOR A 100M | Regular: La cuenca está generalmente forestada | 5000 | galones | Desinfección con cloro | NO | 0 | mg/l |  | NO |  | NO | 33 | 0 | 0 | 24 | 4.54 | 4 | REQUIERE MANTENIMIENTO | REQUIERE MANTENIMIENTO | REQUIERE MANTENIMIENTO | REQUIERE MANTENIMIENTO | POCA DEFORESTACION SIN AFECTAR SISTEMA | B
2015-06-16 | 13 | LEMPIRA | 190 | Guarita | 2982 | Agua y Saneamiento de el Coyoliyo | 1985 | Coyoliyo | 1 | JAAS de Coyoliyo | 150 | 25 | 14.3397 | -88.8319 | Comisión Cristiana de Desarrollo | 200000 | Acueducto por Gravedad | BUENO |  |  |  | Ojo de agua o manantial | 5 | galones/minuto | 4 | galones/minuto | NO | SI | MAYOR A 100M | Regular: La cuenca está generalmente forestada | 3000 | galones | Ninguno | NO | 0 | mg/l |  | NO |  | NO | 25 | 0 | 0 | 24 | 2.73 | 4 | BUENAS CONDICIONES | BUENAS CONDICIONES | BUENAS CONDICIONES | BUENAS CONDICIONES | POCA DEFORESTACION SIN AFECTAR SISTEMA | A
2015-06-18 | 13 | LEMPIRA | 190 | Guarita | 2984 | Agua y Saneamiento de el Pinal | 2010 | El Pinal | 1 | JAAS de el Pinal | 240 | 40 | 14.3802 | -88.8076 | COCEPRADIL | 1500000 | Acueducto por Gravedad | BUENO |  |  |  | Ojo de agua o manantial | 25 | galones/minuto | 20 | galones/minuto | SI | SI | MAYOR A 100M | Regular: La cuenca está generalmente forestada | 15000 | galones | Desinfección con cloro | NO | 0 | mg/l |  | NO |  | NO | 40 | 0 | 0 | 24 | 8.52 | 4 | BUENAS CONDICIONES | BUENAS CONDICIONES | BUENAS CONDICIONES | BUENAS CONDICIONES | POCA DEFORESTACION SIN AFECTAR SISTEMA | A
2015-05-26 | 13 | LEMPIRA | 190 | Guarita | 2622 | Agua y Saneamiento de el Rodeo | 2013 | El Rodeo | 1 | JAAS de el Rodeo | 294 | 49 | 14.3338 | -88.9209 | SANAA | 0 | Acueducto por Gravedad | BUENO |  |  |  | Quebrada | 18 | galones/minuto | 15 | galones/minuto | NO | SI | MAYOR A 100M | Bueno: La micro-cuenca está forestada. La toma de agua está cercada y protegida de contaminación | 10 | galones | Ninguno | NO | 0 | mg/l |  | NO |  | NO | 49 | 0 | 0 | 24 | 5.01 | 1 | BUENAS CONDICIONES | BUENAS CONDICIONES | BUENAS CONDICIONES | BUENAS CONDICIONES | SIN DEFORESTAR | A
2015-05-05 | 13 | LEMPIRA | 190 | Guarita | 2625 | Agua y Saneamiento de el Sitio | 2014 | El Sitio | 1 | JAAS de el Sitio | 582 | 97 | 14.3766 | -88.811 | SANAA | 4500000 | Acueducto por Gravedad | BUENO |  |  |  | Río | 80 | galones/minuto | 36 | galones/minuto | SI | SI | MAYOR A 100M | Bueno: La micro-cuenca está forestada. La toma de agua está cercada y protegida de contaminación | 10000 | galones | Ninguno | NO | 0 | mg/l |  | NO |  | NO | 72 | 0 | 0 | 24 | 15.14 | 4 | BUENAS CONDICIONES | BUENAS CONDICIONES | BUENAS CONDICIONES | BUENAS CONDICIONES | SIN DEFORESTAR | A
2015-06-09 | 13 | LEMPIRA | 190 | Guarita | 2977 | Agua y Saneamiento de Guarita | 2007 | Guarita | 1 | JAAS de Guarita | 1620 | 270 | 14.3742 | -88.8052 | Municipalidad | 8000000 | Acueducto por Gravedad | BUENO |  |  |  | Quebrada | 38 | galones/minuto | 30 | galones/minuto | NO | SI | MAYOR A 100M | Malo: La cuenca está en fase de deforestación; la toma de agua no está directamente protegida pero no se observen afectaciones mayores | 45000 | galones | Ninguno | NO | 0 | mg/l |  | NO |  | NO | 270 | 0 | 0 | 12 | 1.92 | 4 | BUENAS CONDICIONES | BUENAS CONDICIONES | BUENAS CONDICIONES | BUENAS CONDICIONES | DEFORESTACION REGULAR POCA AFECTACION DEL SISTEMA | A
2015-05-15 | 13 | LEMPIRA | 190 | Guarita | 2623 | Agua y Saneamiento de Junigual | 1985 | Junigual | 1 | JAAS de Junigual | 306 | 51 | 14.3667 | -88.0092 | SANAA | 800 | Acueducto por Gravedad | REGULAR |  |  |  | Río | 100 | galones/minuto | 15 | galones/minuto | SI | SI | MAYOR A 100M | Regular: La cuenca está generalmente forestada | 5 | galones | Ninguno | NO | 0 | mg/l | 2008-10-21 | NO | 2008-10-21 | SI | 51 | 0 | 0 | 24 | 26.72 | 1 | REQUIERE MANTENIMIENTO | REQUIERE MANTENIMIENTO | REQUIERE OBRAS MENORES | REQUIERE MANTENIMIENTO | POCA DEFORESTACION SIN AFECTAR SISTEMA | B
2015-05-19 | 13 | LEMPIRA | 190 | Guarita | 2620 | Agua y Saneamiento de la Quesera | 2000 | La Quesera | 1 | JAAS de la Quesera | 240 | 40 | 14.3431 | -88.8169 | COCEPRADIL | 0 | Acueducto por Gravedad | BUENO |  |  |  | Río | 11 | galones/minuto | 5 | galones/minuto | SI | SI | MAYOR A 100M | Bueno: La micro-cuenca está forestada. La toma de agua está cercada y protegida de contaminación | 3 | galones | Ninguno | NO | 0 | mg/l |  | NO |  | NO | 20 | 0 | 0 | 24 | 7.49 | 1 | BUENAS CONDICIONES | BUENAS CONDICIONES | BUENAS CONDICIONES | BUENAS CONDICIONES | SIN DEFORESTAR | A
2015-06-23 | 13 | LEMPIRA | 190 | Guarita | 2985 | Agua y Saneamiento de los Limones | 2014 | Los Limones | 1 | JAAS de los Limones | 300 | 50 | 14.355 | -88.8014 | COCEPRADIL | 6000000 | Acueducto por Gravedad | BUENO |  |  |  | Quebrada | 75 | galones/minuto | 30 | galones/minuto | SI | SI | MAYOR A 100M | Bueno: La micro-cuenca está forestada. La toma de agua está cercada y protegida de contaminación | 15000 | galones | Desinfección con cloro | NO | 0 | mg/l |  | NO |  | NO | 50 | 0 | 0 | 24 | 20.44 | 4 | BUENAS CONDICIONES | BUENAS CONDICIONES | BUENAS CONDICIONES | BUENAS CONDICIONES | SIN DEFORESTAR | A
2015-06-02 | 13 | LEMPIRA | 190 | Guarita | 2972 | Agua y Saneamiento de Mescalares | 2015 | Mescalares | 1 | JAAS de Mescalares | 252 | 42 | 14.1661 | -88.7972 | Visión Mundial | 1200000 | Acueducto por Gravedad | BUENO |  |  |  | Ojo de agua o manantial | 32 | galones/minuto | 12 | galones/minuto | SI | SI | MAYOR A 100M | Bueno: La micro-cuenca está forestada. La toma de agua está cercada y protegida de contaminación | 7000 | galones | Desinfección con cloro | NO | 0 | mg/l |  | NO |  | NO | 42 | 0 | 0 | 24 | 10.38 | 4 | BUENAS CONDICIONES | BUENAS CONDICIONES | BUENAS CONDICIONES | BUENAS CONDICIONES | SIN DEFORESTAR | A
2015-05-20 | 13 | LEMPIRA | 190 | Guarita | 2624 | Agua y Saneamiento de Olosingo | 2011 | Olosingo | 1 | JAAS de Olosingo | 468 | 78 | 14.3024 | -88.911 | COCEPRADIL | 0 | Acueducto por Gravedad | BUENO |  |  |  | Ojo de agua o manantial | 130 | galones/minuto | 30 | galones/minuto | SI | SI | MAYOR A 100M | Bueno: La micro-cuenca está forestada. La toma de agua está cercada y protegida de contaminación | 10 | galones | Ninguno | NO | 0 | mg/l |  | NO |  | NO | 0 | 0 | 0 | 24 | 0 | 1 | BUENAS CONDICIONES | BUENAS CONDICIONES | BUENAS CONDICIONES | BUENAS CONDICIONES | SIN DEFORESTAR | B
2015-06-25 | 13 | LEMPIRA | 190 | Guarita | 2986 | Agua y Saneamiento de San Antonio | 1984 | San Antonio | 1 | JAAS de San Antonio | 108 | 18 | 14.317 | -88.8381 | CARITAS | 750000 | Acueducto por Gravedad | REGULAR |  |  |  | Ojo de agua o manantial | 18 | galones/minuto | 12 | galones/minuto | SI | SI | MAYOR A 100M | Bueno: La micro-cuenca está forestada. La toma de agua está cercada y protegida de contaminación | 3000 | galones | Ninguno | NO | 0 | mg/l |  | NO |  | NO | 18 | 0 | 0 | 24 | 13.63 | 4 | REQUIERE MANTENIMIENTO | BUENAS CONDICIONES | REQUIERE MANTENIMIENTO | REQUIERE MANTENIMIENTO | SIN DEFORESTAR | A
2015-06-04 | 13 | LEMPIRA | 190 | Guarita | 2975 | Agua y Saneamiento de San Pablo | 1992 | San Pablo | 1 | JAAS de San Pablo | 780 | 130 | 14.1424 | -88.7972 | OTRA | 400000 | Acueducto por Gravedad | REGULAR |  |  |  | Ojo de agua o manantial | 50 | galones/minuto | 30 | galones/minuto | SI | SI | MAYOR A 100M | Bueno: La micro-cuenca está forestada. La toma de agua está cercada y protegida de contaminación | 20000 | galones | Ninguno | NO | 0 | mg/l |  | NO |  | NO | 130 | 0 | 0 | 24 | 5.24 | 4 | REQUIERE MANTENIMIENTO | REQUIERE MANTENIMIENTO | REQUIERE MANTENIMIENTO | REQUIERE OBRAS MENORES | SIN DEFORESTAR | B
2015-05-12 | 13 | LEMPIRA | 190 | Guarita | 2619 | Agua y Saneamiento de Terlaca 1 | 2008 | Terlaca | 1 | JAAS de Terlaca | 900 | 150 | 14.3385 | -88.8052 | COCEPRADIL | 8000000 | Acueducto por Gravedad | BUENO |  |  |  | Quebrada | 35 | galones/minuto | 28 | galones/minuto | NO | SI | MAYOR A 100M | Bueno: La micro-cuenca está forestada. La toma de agua está cercada y protegida de contaminación | 50000 | galones | Ninguno | NO | 0 | mg/l | 2014-10-01 | NO | 2014-10-01 | NO | 150 | 0 | 0 | 12 | 3.18 | 4 | BUENAS CONDICIONES | BUENAS CONDICIONES | BUENAS CONDICIONES | BUENAS CONDICIONES | SIN DEFORESTAR | A
2015-06-25 | 13 | LEMPIRA | 190 | Guarita | 3171 | Barrio el Castaño Santa Cruz del Repasteadero | 1974 | El Castaño | 1 | Sin Prestador | 39 | 15 | 14,150216 | -88,746290 | CARITAS | 0 | Acueducto por Gravedad | MALO |  |  |  | Ojo de agua o manantial | 4 | galones/minuto | 3 | galones/minuto | NO | SI | MENOR A 100M | Malo: La cuenca está en fase de deforestación; la toma de agua no está directamente protegida pero no se observen afectaciones mayores | 800 | galones | Ninguno | NO | 0 | mg/l |  | NO |  | NO | 15 | 0 | 0 | 24 | 3.63 | 3 | REQUIERE OBRAS MENORES | REQUIERE OBRAS MENORES | REQUIRE RECONSTRUCCION | REQUIERE OBRAS MENORES | DEFORESTACION REGULAR POCA AFECTACION DEL SISTEMA | B
2015-06-24 | 13 | LEMPIRA | 190 | Guarita | 3159 | Santa Cruz del Repasteadero | 1974 | Santa Cruz del Repasteadero | 1 | Santa Cruz del Repasteadero | 160 | 32 | 14,152792 | -88,745013 | CARITAS | 125 | Acueducto por Gravedad | REGULAR |  |  |  | Ojo de agua o manantial | 7 | galones/minuto | 8 | galones/minuto | NO | SI | MAYOR A 100M | Caído: La cuenca está deforestada y la toma desprotegida. El riesgo de contaminación y falta de agua es alto | 2 | galones | Ninguno | NO | 0 | mg/l |  | NO |  | NO | 36 | 0 | 0 | 24 | 2.65 | 1 | REQUIERE MANTENIMIENTO | REQUIERE OBRAS MENORES | REQUIRE RECONSTRUCCION | REQUIERE OBRAS MENORES | DEFORESTACION SEVERA AFECTA EL SISTEMA | C
2015-07-10 | 13 | LEMPIRA | 191 | La Campa | 3241 | Agua Potable y Saneamiento de Barrio San Matias | 1992 | Barrio San Matías | 1 | JAAPS de Barrio San Matias | 672 | 110 | 14.5021 | -88.5535 | OTRA | 300000 | Acueducto por Gravedad | REGULAR |  |  |  | Ojo de agua o manantial | 163 | galones/minuto | 32 | galones/minuto | SI | SI | MAYOR A 100M | Bueno: La micro-cuenca está forestada. La toma de agua está cercada y protegida de contaminación | 30000 | galones | Ninguno | NO | 0 | mg/l | 2014-11-10 | SI | 2014-11-10 | NO | 110 | 0 | 0 | 24 | 20.19 | 4 | REQUIERE MANTENIMIENTO | REQUIERE MANTENIMIENTO | REQUIERE MANTENIMIENTO | REQUIERE MANTENIMIENTO | SIN DEFORESTAR | A
2015-07-06 | 13 | LEMPIRA | 191 | La Campa | 3239 | Agua Potable y Saneamiento de Gilguarapiz | 2009 | Gilguarapis | 1 | JAA de Gilguarapiz | 83 | 12 | 14.4971 | -88.5583 | OTRA | 400000 | Acueducto por Gravedad | BUENO |  |  |  | Ojo de agua o manantial | 35 | galones/minuto | 11 | galones/minuto | SI | SI | MAYOR A 100M | Bueno: La micro-cuenca está forestada. La toma de agua está cercada y protegida de contaminación | 10000 | galones | Ninguno | NO | 0 | mg/l | 2014-11-14 | SI | 2014-11-14 | NO | 12 | 0 | 0 | 24 | 39.74 | 4 | BUENAS CONDICIONES | BUENAS CONDICIONES | BUENAS CONDICIONES | BUENAS CONDICIONES | SIN DEFORESTAR | A
2016-01-18 | 13 | LEMPIRA | 192 | La Iguala | 4010 | agua potable y saneamiento Buena Vista | 2003 | Buena Vista | 1 | JAAS Buena Vista | 340 | 68 | 14.846 | -88.5135 | SANAA | 500000 | Acueducto por Gravedad | BUENO |  |  |  | Ojo de agua o manantial | 29 | galones/minuto | 16 | galones/minuto | SI | SI | MENOR A 100M | Bueno: La micro-cuenca está forestada. La toma de agua está cercada y protegida de contaminación | 5000 | galones | Ninguno | NO | 0 | mg/l |  | NO |  | NO | 68 | 0 | 0 | 24 | 5.81 | 4 | BUENAS CONDICIONES | BUENAS CONDICIONES | BUENAS CONDICIONES | BUENAS CONDICIONES | SIN DEFORESTAR | A
2016-01-19 | 13 | LEMPIRA | 192 | La Iguala | 4009 | agua potable y saneamiento cololaca | 1992 | Cololaca | 1 | JAAS cololaca | 295 | 48 | 14.8673 | -88.4973 | Plan Internacional | 500000 | Acueducto por Gravedad | BUENO |  |  |  | Ojo de agua o manantial | 16 | galones/minuto | 12 | galones/minuto | SI | SI | MAYOR A 100M | Bueno: La micro-cuenca está forestada. La toma de agua está cercada y protegida de contaminación | 5000 | galones | Ninguno | NO | 0 | mg/l |  | NO |  | NO | 47 | 0 | 0 | 24 | 4.64 | 4 | BUENAS CONDICIONES | BUENAS CONDICIONES | BUENAS CONDICIONES | BUENAS CONDICIONES | SIN DEFORESTAR | A
2016-01-18 | 13 | LEMPIRA | 192 | La Iguala | 3984 | agua potable y saneamiento El Adoval | 2013 | El Adobal | 1 | JAAS El Adoval | 752 | 165 | 14.8693 | -88.5305 | Municipalidad | 1125000 | Acueducto por Gravedad | BUENO |  |  |  | Ojo de agua o manantial | 62 | galones/minuto | 41 | galones/minuto | SI | SI | MAYOR A 100M | Bueno: La micro-cuenca está forestada. La toma de agua está cercada y protegida de contaminación | 25000 | galones | Ninguno | NO | 0 | mg/l |  | NO |  | NO | 165 | 0 | 0 | 24 | 5.12 | 4 | BUENAS CONDICIONES | BUENAS CONDICIONES | BUENAS CONDICIONES | BUENAS CONDICIONES | SIN DEFORESTAR | A
2016-01-19 | 13 | LEMPIRA | 192 | La Iguala | 4008 | agua potable y saneamiento el juncal | 1999 | El Juncal | 1 | JAAS El JUNCAL | 195 | 40 | 14.8741 | -88.5309 | Plan Internacional | 600000 | Acueducto por Gravedad | BUENO |  |  |  | Ojo de agua o manantial | 11 | galones/minuto | 7 | galones/minuto | SI | SI | MAYOR A 100M | Bueno: La micro-cuenca está forestada. La toma de agua está cercada y protegida de contaminación | 5000 | galones | Ninguno | NO | 0 | mg/l |  | NO |  | NO | 40 | 0 | 0 | 24 | 3.75 | 4 | BUENAS CONDICIONES | BUENAS CONDICIONES | BUENAS CONDICIONES | BUENAS CONDICIONES | SIN DEFORESTAR | A
2016-01-18 | 13 | LEMPIRA | 192 | La Iguala | 3978 | agua potable y saneamiento lagunas | 1985 | Lagunas | 1 | JAAS Lagunas | 2140 | 355 | 14.86313260---14.874 | -88.52944626---- -88 | SANAA | 250000 | Acueducto por Gravedad | BUENO |  |  |  | Ojo de agua o manantial | 52 | galones/minuto | 45 | galones/minuto | SI | SI | MAYOR A 100M | Bueno: La micro-cuenca está forestada. La toma de agua está cercada y protegida de contaminación | 25000 | galones | Ninguno | SI | 0 | mg/l | 2014-10-19 | SI | 2014-10-19 | NO | 355 | 0 | 0 | 24 | 2 | 3 | BUENAS CONDICIONES | BUENAS CONDICIONES | BUENAS CONDICIONES | BUENAS CONDICIONES | SIN DEFORESTAR | A
2016-01-18 | 13 | LEMPIRA | 192 | La Iguala | 3983 | Agua Potable y Saneamiento Las Olominas | 1989 | Las Olominas | 1 | JAAS Las olominas | 440 | 70 | 14.8813 | -88.5213 | Plan Internacional | 300000 | Acueducto por Gravedad | REGULAR |  |  |  | Ojo de agua o manantial | 50 | galones/minuto | 43 | galones/minuto | SI | SI | MAYOR A 100M | Bueno: La micro-cuenca está forestada. La toma de agua está cercada y protegida de contaminación | 10000 | galones | Ninguno | NO | 0 | mg/l |  | NO |  | NO | 70 | 0 | 0 | 24 | 9.73 | 4 | REQUIERE MANTENIMIENTO | REQUIERE MANTENIMIENTO | REQUIERE MANTENIMIENTO | REQUIERE MANTENIMIENTO | SIN DEFORESTAR | A
2016-01-18 | 13 | LEMPIRA | 192 | La Iguala | 3981 | agua potable y saneamiento las vegas | 1995 | Las Vegas | 1 | JAAS las vegas | 496 | 85 | 14.8895 | -88.5149 | SANAA | 150000 | Acueducto por Gravedad | BUENO |  |  |  | Ojo de agua o manantial | 31 | galones/minuto | 26 | galones/minuto | SI | SI | MAYOR A 100M | Bueno: La micro-cuenca está forestada. La toma de agua está cercada y protegida de contaminación | 10000 | galones | Ninguno | NO | 0 | mg/l |  | NO |  | NO | 85 | 0 | 0 | 24 | 4.97 | 4 | BUENAS CONDICIONES | BUENAS CONDICIONES | BUENAS CONDICIONES | BUENAS CONDICIONES | SIN DEFORESTAR | A
2016-01-19 | 13 | LEMPIRA | 192 | La Iguala | 4013 | agua potable y saneamiento los llanos | 1991 | Los Llanos | 1 | JAAS los llanos | 2446 | 410 | 14.8715 | -88.5123 | Municipalidad, Plan Internacional | 370000 | Acueducto por Gravedad | BUENO |  |  |  | Quebrada | 48 | galones/minuto | 37 | galones/minuto | SI | SI | MAYOR A 100M | Bueno: La micro-cuenca está forestada. La toma de agua está cercada y protegida de contaminación | 33000 | galones | Ninguno | NO | 0 | mg/l |  | NO |  | NO | 410 | 0 | 0 | 24 | 1.6 | 4 | BUENAS CONDICIONES | BUENAS CONDICIONES | BUENAS CONDICIONES | BUENAS CONDICIONES | SIN DEFORESTAR | A
2016-01-18 | 13 | LEMPIRA | 192 | La Iguala | 3980 | agua potable y saneamiento manguito | 1989 | El Manguito | 1 | JAAS el Manguito | 245 | 45 | 14.7813 | -88.4211 | SANAA | 200000 | Acueducto por Gravedad | MALO |  |  |  | Ojo de agua o manantial | 16 | galones/minuto | 10 | galones/minuto | SI | SI | MAYOR A 100M | Malo: La cuenca está en fase de deforestación; la toma de agua no está directamente protegida pero no se observen afectaciones mayores | 5000 | galones | Ninguno | NO | 0 | mg/l |  | NO |  | NO | 45 | 0 | 0 | 24 | 4.84 | 4 | REQUIERE OBRAS MENORES | REQUIERE OBRAS MENORES | REQUIERE OBRAS MENORES | REQUIERE OBRAS MENORES | DEFORESTACION REGULAR POCA AFECTACION DEL SISTEMA | B
2016-01-25 | 13 | LEMPIRA | 192 | La Iguala | 3985 | agua potable y saneamiento Nueva Paz | 1999 | Nueva Paz | 1 | JAAS Nueva Paz | 1500 | 250 | 14.8649 | -88.5319 | SANAA | 2000000 | Acueducto por Gravedad | REGULAR |  |  |  | Ojo de agua o manantial | 68 | galones/minuto | 60 | galones/minuto | SI | SI | MAYOR A 100M | Bueno: La micro-cuenca está forestada. La toma de agua está cercada y protegida de contaminación | 15000 | galones | Ninguno | NO | 0 | mg/l |  | NO |  | NO | 250 | 0 | 0 | 24 | 3.71 | 3 | REQUIERE MANTENIMIENTO | REQUIERE MANTENIMIENTO | REQUIERE MANTENIMIENTO | REQUIERE MANTENIMIENTO | SIN DEFORESTAR | B
2016-01-18 | 13 | LEMPIRA | 192 | La Iguala | 4012 | agua potable y saneamiento ojaca | 1982 | Ojaca | 1 | JAAS ojaca | 1090 | 181 | 14.8297 | -88.4953 | Comunidad, Municipalidad | 450000 | Acueducto por Gravedad | BUENO |  |  |  | Ojo de agua o manantial | 26 | galones/minuto | 18 | galones/minuto | SI | SI | MAYOR A 100M | Bueno: La micro-cuenca está forestada. La toma de agua está cercada y protegida de contaminación | 30000 | galones | Ninguno | NO | 0 | mg/l |  | NO |  | NO | 132 | 0 | 0 | 24 | 2.68 | 4 | BUENAS CONDICIONES | BUENAS CONDICIONES | BUENAS CONDICIONES | BUENAS CONDICIONES | SIN DEFORESTAR | A
2016-01-18 | 13 | LEMPIRA | 192 | La Iguala | 3976 | agua potable y saneamiento potrerillos | 2006 | Potrerillos | 1 | JAAS Potrerillos | 711 | 170 | 14.7086 | -88.4272 | Plan Internacional | 350000 | Acueducto por Gravedad | BUENO |  |  |  | Ojo de agua o manantial | 62 | galones/minuto | 40 | galones/minuto | SI | SI | MAYOR A 100M | Bueno: La micro-cuenca está forestada. La toma de agua está cercada y protegida de contaminación | 15000 | galones | Ninguno | NO | 0 | mg/l | 2014-03-17 | SI | 2014-03-17 | NO | 170 | 0 | 0 | 24 | 4.97 | 4 | BUENAS CONDICIONES | BUENAS CONDICIONES | BUENAS CONDICIONES | BUENAS CONDICIONES | SIN DEFORESTAR | A
2016-01-18 | 13 | LEMPIRA | 192 | La Iguala | 3977 | agua potable y saneamiento rodeito | 1989 | El Rodeíto | 1 | JAAS Rodeito | 1035 | 172 | 14.7952 | -88.4882 | Plan Internacional | 300000 | Acueducto por Gravedad | REGULAR |  |  |  | Ojo de agua o manantial | 41 | galones/minuto | 21 | galones/minuto | SI | SI | MAYOR A 100M | Regular: La cuenca está generalmente forestada | 5000 | galones | Ninguno | NO | 0 | mg/l | 2014-10-19 | SI | 2014-10-19 | NO | 172 | 0 | 0 | 24 | 3.25 | 1 | REQUIERE MANTENIMIENTO | REQUIERE MANTENIMIENTO | REQUIERE MANTENIMIENTO | REQUIERE MANTENIMIENTO | POCA DEFORESTACION SIN AFECTAR SISTEMA | B
2016-01-19 | 13 | LEMPIRA | 192 | La Iguala | 3982 | agua potable y saneamiento taragual #1 | 1989 | Taragual | 1 | JAAS taragual #1 | 312 | 130 | 14.8356 | -88.4922 | Municipalidad | 200000 | Acueducto por Gravedad | BUENO |  |  |  | Ojo de agua o manantial | 30 | galones/minuto | 20 | galones/minuto | SI | SI | MAYOR A 100M | Bueno: La micro-cuenca está forestada. La toma de agua está cercada y protegida de contaminación | 10000 | galones | Ninguno | NO | 0 | mg/l |  | NO |  | NO | 130 | 0 | 0 | 24 | 3.14 | 4 | BUENAS CONDICIONES | BUENAS CONDICIONES | BUENAS CONDICIONES | BUENAS CONDICIONES | SIN DEFORESTAR | A
2013-11-06 | 13 | LEMPIRA | 193 | Las Flores | 821 | Agua Potable y Saneamiento de Coalaca | 1983 | Coalaca | 1 | Junta de Agua de Coalaca | 1080 | 160 | 14.7294 | -88.5934 | SANAA | 300000 | Acueducto por Gravedad | BUENO |  |  |  | Ojo de agua o manantial | 700 | galones/minuto | 80 | galones/minuto | SI | SI | MAYOR A 100M | Bueno: La micro-cuenca está forestada. La toma de agua está cercada y protegida de contaminación | 10000 | galones | Desinfección con cloro | NO | 0 | mg/l | 2013-04-06 | SI | 2013-04-06 | NO | 160 | 0 | 0 | 24 | 59.61 | 3 | BUENAS CONDICIONES | BUENAS CONDICIONES | REQUIERE MANTENIMIENTO | BUENAS CONDICIONES | SIN DEFORESTAR | A
2014-03-18 | 13 | LEMPIRA | 193 | Las Flores | 1179 | Agua Potable y Saneamiento de Corralitos | 2001 | Corralitos | 1 | Junta Administradora de Agua de Corralitos | 270 | 45 | 14.6069 | -88.745 | SANAA | 700000 | Acueducto por Gravedad | BUENO |  |  |  | Quebrada | 132 | galones/minuto | 58 | galones/minuto | SI | SI | MAYOR A 100M | Bueno: La micro-cuenca está forestada. La toma de agua está cercada y protegida de contaminación | 5000 | galones | Desinfección con cloro | SI | 2 | mg/l | 2013-10-01 | SI | 2013-10-01 | NO | 45 | 0 | 0 | 24 | 39.97 | 4 | BUENAS CONDICIONES | BUENAS CONDICIONES | BUENAS CONDICIONES | BUENAS CONDICIONES | SIN DEFORESTAR | A
2014-01-14 | 13 | LEMPIRA | 193 | Las Flores | 827 | Agua Potable y Saneamiento de El Adino | 2005 | El Adino | 1 | Junta de Agua El Adino | 133 | 32 | 14.6738 | -88.6782 | Plan en Honduras, Municipalidad | 200000 | Acueducto por Gravedad | BUENO |  |  |  | Ojo de agua o manantial | 18 | galones/minuto | 17 | galones/minuto | SI | SI | MAYOR A 100M | Bueno: La micro-cuenca está forestada. La toma de agua está cercada y protegida de contaminación | 5000 | galones | Desinfección con cloro | NO | 0 | mg/l | 2013-04-01 | SI | 2013-04-01 | NO | 32 | 0 | 0 | 24 | 7.66 | 4 | BUENAS CONDICIONES | BUENAS CONDICIONES | BUENAS CONDICIONES | BUENAS CONDICIONES | SIN DEFORESTAR | A
2013-11-13 | 13 | LEMPIRA | 193 | Las Flores | 824 | Agua Potable y Saneamiento de Guanas | 1978 | Guanas | 1 | Junta de Agua de Guanas | 506 | 54 | 14.7294 | -88.5934 | SANAA | 100000 | Acueducto por Gravedad | BUENO |  |  |  | Ojo de agua o manantial | 700 | galones/minuto | 35 | galones/minuto | SI | SI | MAYOR A 100M | Bueno: La micro-cuenca está forestada. La toma de agua está cercada y protegida de contaminación | 5000 | galones | Ninguno | NO | 0 | mg/l | 2013-04-13 | SI | 2013-04-13 | NO | 54 | 0 | 0 | 24 | 176.63 | 4 | BUENAS CONDICIONES | REQUIERE MANTENIMIENTO | REQUIERE MANTENIMIENTO | REQUIERE MANTENIMIENTO | SIN DEFORESTAR | A
2013-11-21 | 13 | LEMPIRA | 193 | Las Flores | 828 | Agua Potable y Saneamiento de Las Mercedes | 1978 | Las Mercedes | 1 | Junta de Agua de las Mercedes | 1020 | 170 | 14.6436 | -88.6821 | SANAA | 200000 | Acueducto por Gravedad | BUENO |  |  |  | Quebrada | 180 | galones/minuto | 165 | galones/minuto | SI | SI | MAYOR A 100M | Regular: La cuenca está generalmente forestada | 30000 | galones | Desinfección con cloro | NO | 0 | mg/l | 2013-04-10 | SI | 2013-04-10 | NO | 170 | 0 | 0 | 24 | 14.43 | 4 | BUENAS CONDICIONES | BUENAS CONDICIONES | BUENAS CONDICIONES | BUENAS CONDICIONES | POCA DEFORESTACION SIN AFECTAR SISTEMA | A
2014-03-20 | 13 | LEMPIRA | 193 | Las Flores | 1180 | Agua Potable y Saneamiento de Las Ventanas | 2011 | Las Ventanas | 1 | Junta Administradora de Agua de la Ventanas | 90 | 15 | 14.6057 | -88.7371 | Municipalidad | 155000 | Acueducto por Gravedad | BUENO |  |  |  | Quebrada | 600 | galones/minuto | 45 | galones/minuto | SI | SI | MAYOR A 100M | Bueno: La micro-cuenca está forestada. La toma de agua está cercada y protegida de contaminación | 12000 | galones | Desinfección con cloro | NO | 0 | mg/l | 2013-10-01 | SI | 2013-10-01 | NO | 15 | 0 | 0 | 24 | 545.04 | 4 | BUENAS CONDICIONES | BUENAS CONDICIONES | BUENAS CONDICIONES | BUENAS CONDICIONES | SIN DEFORESTAR | A
2014-03-11 | 13 | LEMPIRA | 193 | Las Flores | 1189 | Agua Potable y Saneamiento de Mariposas | 2012 | Mariposas centro, Los Pacayales, Las Crusitas, Los Planes | 3 | J.A.A.S. de Mariposas Centro y Los Planes, Junta Administradora de Agua de Los Pacayales, Junta Administradora de Agua de Las Crusitas | 766 | 161 | 14.6471 | -88.7553 | Municipalidad | 1200000 | Acueducto por Gravedad | BUENO |  |  |  | Ojo de agua o manantial | 31 | galones/minuto | 30 | galones/minuto | NO | SI | MAYOR A 100M | Bueno: La micro-cuenca está forestada. La toma de agua está cercada y protegida de contaminación | 15000 | galones | Desinfección con cloro | NO | 0 | mg/l | 2013-10-01 | NO | 2013-10-01 | NO | 166 | 0 | 0 | 12 | 2.54 | 4 | BUENAS CONDICIONES | BUENAS CONDICIONES | BUENAS CONDICIONES | BUENAS CONDICIONES | SIN DEFORESTAR | A
2014-01-14 | 13 | LEMPIRA | 193 | Las Flores | 822 | Agua Potable y Saneamiento de Mongual | 1983 | Mongual | 1 | Junta de Agua Mongual | 1011 | 160 | 14.7294 | -88.5934 | SANAA | 300000 | Acueducto por Gravedad | BUENO |  |  |  | Ojo de agua o manantial | 700 | galones/minuto | 158 | galones/minuto | SI | SI | MAYOR A 100M | Bueno: La micro-cuenca está forestada. La toma de agua está cercada y protegida de contaminación | 30000 | galones | Ninguno | NO | 0 | mg/l | 2013-04-01 | SI | 2013-04-01 | NO | 160 | 0 | 0 | 24 | 59.61 | 4 | BUENAS CONDICIONES | BUENAS CONDICIONES | BUENAS CONDICIONES | BUENAS CONDICIONES | SIN DEFORESTAR | A
2013-11-11 | 13 | LEMPIRA | 193 | Las Flores | 823 | Agua Potable y Saneamiento de Piedra Pintada | 1983 | Piedra Pintada | 1 | Junta De Agua de Piedra Pintada | 260 | 39 | 14.7294 | -88.5934 | SANAA | 200000 | Acueducto por Gravedad | BUENO |  |  |  | Ojo de agua o manantial | 700 | galones/minuto | 60 | galones/minuto | SI | SI | MAYOR A 100M | Bueno: La micro-cuenca está forestada. La toma de agua está cercada y protegida de contaminación | 5000 | galones | Desinfección con cloro | NO | 0 | mg/l | 2013-04-11 | SI | 2013-04-11 | NO | 39 | 0 | 0 | 24 | 244.57 | 4 | BUENAS CONDICIONES | BUENAS CONDICIONES | REQUIERE MANTENIMIENTO | REQUIERE MANTENIMIENTO | SIN DEFORESTAR | A
2013-11-26 | 13 | LEMPIRA | 193 | Las Flores | 829 | Agua Potable y Saneamiento de Platanares | 2001 | Platanares | 1 | Junta de Agua de platanares | 220 | 40 | 14.6104 | -88.6888 | Municipalidad | 130000 | Acueducto por Gravedad | BUENO |  |  |  | Quebrada | 750 | galones/minuto | 26 | galones/minuto | SI | SI | MAYOR A 100M | Regular: La cuenca está generalmente forestada | 5000 | galones | Ninguno | NO | 0 | mg/l | 2013-04-10 | SI | 2013-04-10 | SI | 36 | 0 | 0 | 24 | 283.87 | 4 | BUENAS CONDICIONES | BUENAS CONDICIONES | BUENAS CONDICIONES | BUENAS CONDICIONES | POCA DEFORESTACION SIN AFECTAR SISTEMA | A
2013-11-16 | 13 | LEMPIRA | 193 | Las Flores | 826 | Agua Potable y Saneamiento de Tepusuna | 1990 | Tepusuna | 1 | Junta de Agua Teposuna | 350 | 56 | 14.6455 | -88.6733 | Plan en Honduras | 90000 | Acueducto por Gravedad | MALO |  |  |  | Ojo de agua o manantial | 30 | galones/minuto | 27 | galones/minuto | SI | SI | MAYOR A 100M | Regular: La cuenca está generalmente forestada | 5000 | galones | Desinfección con cloro | NO | 0 | mg/l | 2013-04-01 | SI | 2013-04-01 | NO | 56 | 0 | 0 | 24 | 7.3 | 4 | REQUIERE OBRAS MENORES | REQUIERE OBRAS MENORES | REQUIERE OBRAS MENORES | REQUIERE OBRAS MENORES | POCA DEFORESTACION SIN AFECTAR SISTEMA | B
2014-03-25 | 13 | LEMPIRA | 193 | Las Flores | 1187 | Agua Potable y Saneamiento del Planon | 2006 | El Planon | 1 | Junta Administradora de Agua de El Planon | 294 | 49 | 14.6194 | -88.715 | Municipalidad | 350000 | Acueducto por Gravedad | CAIDO |  |  |  | Ojo de agua o manantial | 27 | galones/minuto | 15 | galones/minuto | SI | SI | MAYOR A 100M | Bueno: La micro-cuenca está forestada. La toma de agua está cercada y protegida de contaminación | 5000 | galones | Desinfección con cloro | NO | 0 | mg/l | 2013-10-01 | SI | 2013-10-01 | NO | 45 | 0 | 0 | 24 | 8.18 | 4 | REQUIRE RECONSTRUCCION | REQUIRE RECONSTRUCCION | BUENAS CONDICIONES | BUENAS CONDICIONES | SIN DEFORESTAR | B
2014-03-27 | 13 | LEMPIRA | 193 | Las Flores | 1188 | Agua Potable y Saneamiento del Socorro | 1984 | El Socorro | 1 | Junta Administradora de Agua de El Socorro | 540 | 90 | 14.6123 | -88.7236 | SANAA | 200000 | Acueducto por Gravedad | REGULAR |  |  |  | Ojo de agua o manantial | 110 | galones/minuto | 20 | galones/minuto | SI | SI | MAYOR A 100M | Bueno: La micro-cuenca está forestada. La toma de agua está cercada y protegida de contaminación | 10000 | galones | Desinfección con cloro | NO | 0 | mg/l | 2013-10-01 | SI | 2013-10-01 | NO | 40 | 0 | 0 | 12 | 37.47 | 4 | REQUIERE MANTENIMIENTO | REQUIERE OBRAS MENORES | REQUIERE OBRAS MENORES | REQUIERE OBRAS MENORES | SIN DEFORESTAR | B
2013-11-04 | 13 | LEMPIRA | 193 | Las Flores | 785 | Agua Potable y Saneamiento Las Flores | 1978 | Las Flores | 1 | Junta de Agua de Las Flores | 2160 | 308 | 14.7294 | -88.5934 | SANAA | 200000 | Acueducto por Gravedad | BUENO |  |  |  | Ojo de agua o manantial | 700 | galones/minuto | 130 | galones/minuto | SI | SI | MAYOR A 100M | Bueno: La micro-cuenca está forestada. La toma de agua está cercada y protegida de contaminación | 75000 | galones | Desinfección con cloro | NO | 0 | mg/l | 2013-04-10 | SI | 2013-04-10 | NO | 308 | 0 | 0 | 24 | 30.97 | 4 | BUENAS CONDICIONES | BUENAS CONDICIONES | BUENAS CONDICIONES | BUENAS CONDICIONES | SIN DEFORESTAR | A
2013-11-29 | 13 | LEMPIRA | 193 | Las Flores | 831 | El Aguaje | 2003 | Nueva Esperanza | 1 | Junta de Agua de Nueva Esperanza El Aguaje | 460 | 68 | 14.6092 | -88.7236 | SANAA | 400000 | Acueducto por Gravedad | BUENO |  |  |  | Quebrada | 110 | galones/minuto | 48 | galones/minuto | SI | SI | MAYOR A 100M | Regular: La cuenca está generalmente forestada | 10000 | galones | Ninguno | NO | 0 | mg/l | 2014-01-14 | NO | 2014-01-14 | NO | 68 | 0 | 0 | 24 | 22.04 | 4 | BUENAS CONDICIONES | REQUIERE MANTENIMIENTO | BUENAS CONDICIONES | BUENAS CONDICIONES | POCA DEFORESTACION SIN AFECTAR SISTEMA | A
2013-12-02 | 13 | LEMPIRA | 193 | Las Flores | 832 | Monte de la Virgen | 1984 | Monte de La Virgen | 1 | Junta de Agua de Monte de la Virgen | 944 | 125 | 14.6057 | -88.7371 | SANAA | 200000 | Acueducto por Gravedad | BUENO |  |  |  | Quebrada | 990 | galones/minuto | 108 | galones/minuto | SI | SI | MAYOR A 100M | Bueno: La micro-cuenca está forestada. La toma de agua está cercada y protegida de contaminación | 15000 | galones | Desinfección con cloro | NO | 0 | mg/l | 2013-04-02 | SI | 2013-04-02 | NO | 125 | 0 | 0 | 24 | 107.92 | 4 | BUENAS CONDICIONES | BUENAS CONDICIONES | BUENAS CONDICIONES | REQUIERE MANTENIMIENTO | SIN DEFORESTAR | A
2013-11-28 | 13 | LEMPIRA | 193 | Las Flores | 830 | Nueva Esperanza | 1984 | Las Juntas o las Lomitas, Nueva Esperanza | 1 | Junta de Agua de Nueva Esperanza | 608 | 94 | 14.6123 | -88.7236 | SANAA | 300000 | Acueducto por Gravedad | REGULAR |  |  |  | Quebrada | 190 | galones/minuto | 40 | galones/minuto | SI | SI | MAYOR A 100M | Regular: La cuenca está generalmente forestada | 10000 | galones | Ninguno | NO | 0 | mg/l | 2013-04-15 | SI | 2013-04-15 | NO | 40 | 0 | 0 | 24 | 64.72 | 4 | REQUIERE MANTENIMIENTO | REQUIERE OBRAS MENORES | REQUIERE MANTENIMIENTO | REQUIERE OBRAS MENORES | POCA DEFORESTACION SIN AFECTAR SISTEMA | B
2014-07-10 | 13 | LEMPIRA | 193 | Las Flores | 1907 | Sistema agua potable e Cañon | 1995 | El Cañon | 1 | JAAS EL CAÑON | 162 | 27 | 14.6348 | -88.6914 | Plan en Honduras | 150 | Acueducto por Gravedad | MALO |  |  |  | Ojo de agua o manantial | 12 | galones/minuto | 6 | galones/minuto | NO | SI | MENOR A 100M | Regular: La cuenca está generalmente forestada | 8 | galones | Desinfección con cloro | NO | 0 | mg/l | 2013-10-05 | SI | 2013-10-05 | NO | 27 | 0 | 0 | 12 | 6.06 | 1 | REQUIERE OBRAS MENORES | REQUIERE OBRAS MENORES | REQUIERE OBRAS MENORES | REQUIERE OBRAS MENORES | POCA DEFORESTACION SIN AFECTAR SISTEMA | B
2014-07-08 | 13 | LEMPIRA | 193 | Las Flores | 1906 | sistema de agua potable El Derrumbo | 2005 | El Derrumbo | 1 | JAAS El Derrumbo | 180 | 30 | 14.6481 | -88.7552 | OTRA, Municipalidad | 360 | Acueducto por Gravedad | CAIDO |  |  |  | Ojo de agua o manantial | 10 | galones/minuto | 8 | galones/minuto | SI | SI | MENOR A 100M | Bueno: La micro-cuenca está forestada. La toma de agua está cercada y protegida de contaminación | 5000 | galones | Desinfección con cloro | NO | 0 | mg/l | 2013-10-01 | SI | 2013-10-01 | NO | 30 | 0 | 0 | 24 | 4.54 | 4 | REQUIRE RECONSTRUCCION | REQUIRE RECONSTRUCCION | BUENAS CONDICIONES | BUENAS CONDICIONES | SIN DEFORESTAR | B
2015-05-14 | 13 | LEMPIRA | 196 | Lepaera | 2739 | Agua y Saneamiento Lagunas de Pajapas | 2000 | Lagunas de Pajapas | 1 | J A A S LAGUNAS DE PAJAPAS | 180 | 30 | 14.7808 | -88.633 | OTRA | 80000 | Acueducto por Gravedad | BUENO |  |  |  | Ojo de agua o manantial | 12 | galones/minuto | 9 | galones/minuto | SI | SI | MAYOR A 100M | Regular: La cuenca está generalmente forestada | 3000 | galones | Ninguno | NO | 0 | mg/l |  | NO |  | NO | 30 | 0 | 0 | 24 | 5.45 | 4 | BUENAS CONDICIONES | BUENAS CONDICIONES | BUENAS CONDICIONES | BUENAS CONDICIONES | POCA DEFORESTACION SIN AFECTAR SISTEMA | A
2015-05-07 | 13 | LEMPIRA | 196 | Lepaera | 2745 | Agua y Saneamiento de la Rinconada | 1995 | La Rinconada | 1 | J A A S LA RINCONADA | 2115 | 400 | 14.9084 | -88.6339 | SANAA | 300000 | Acueducto por Gravedad | REGULAR |  |  |  | Ojo de agua o manantial | 250 | galones/minuto | 126 | galones/minuto | SI | SI | MAYOR A 100M | Bueno: La micro-cuenca está forestada. La toma de agua está cercada y protegida de contaminación | 15 | galones | Ninguno | NO | 0 | mg/l | 2015-04-01 | SI | 2015-04-01 | NO | 400 | 0 | 0 | 24 | 8.52 | 1 | REQUIERE MANTENIMIENTO | REQUIERE MANTENIMIENTO | REQUIERE MANTENIMIENTO | REQUIERE MANTENIMIENTO | SIN DEFORESTAR | B
2015-05-05 | 13 | LEMPIRA | 196 | Lepaera | 2738 | Agua y Saneamiento el Rodeo Lagunas de Pajapas | 2000 | El Rodeo | 1 | JAAS El Rodeo Lagunas de Pajapas | 168 | 28 | 14.78 | -88.6348 | OTRA | 50000 | Acueducto por Gravedad | BUENO |  |  |  | Ojo de agua o manantial | 9 | galones/minuto | 7 | galones/minuto | SI | SI | MAYOR A 100M | Regular: La cuenca está generalmente forestada | 3000 | galones | Ninguno | NO | 0 | mg/l |  | NO |  | NO | 28 | 0 | 0 | 24 | 4.38 | 4 | BUENAS CONDICIONES | BUENAS CONDICIONES | BUENAS CONDICIONES | BUENAS CONDICIONES | POCA DEFORESTACION SIN AFECTAR SISTEMA | A
2015-05-12 | 13 | LEMPIRA | 196 | Lepaera | 2740 | Agua y Saneamiento las Crusitas Lagunas de Pajapas | 2000 | La Crucita | 1 | JAAS Las Crusitas Lagunas de Pajapas | 90 | 15 | 14.7805 | -88.6346 | OTRA | 50000 | Acueducto por Gravedad | REGULAR |  |  |  | Ojo de agua o manantial | 5 | galones/minuto | 5 | galones/minuto | NO | SI | MAYOR A 100M | Malo: La cuenca está en fase de deforestación; la toma de agua no está directamente protegida pero no se observen afectaciones mayores | 3000 | galones | Ninguno | NO | 0 | mg/l |  | NO |  | NO | 15 | 0 | 0 | 12 | 4.54 | 4 | REQUIERE MANTENIMIENTO | REQUIERE MANTENIMIENTO | REQUIERE MANTENIMIENTO | REQUIERE MANTENIMIENTO | DEFORESTACION REGULAR POCA AFECTACION DEL SISTEMA | B
2014-07-10 | 13 | LEMPIRA | 196 | Lepaera | 1827 | sistema de agua potabl LAGUNAS DE PAJAPAS | 1990 |  | 0 |  |  |  | 14.8824 | -88.6282 | SANAA | 150000 | Acueducto por Gravedad | REGULAR |  |  |  | Ojo de agua o manantial | 26 | galones/minuto | 6 | galones/minuto | NO | NO | MAYOR A 100M | Regular: La cuenca está generalmente forestada | 5000 | galones | Ninguno | NO | 0 | mg/l |  | NO |  | NO | 70 | 0 | 0 | 8 | 5.06 | 4 | REQUIERE MANTENIMIENTO | REQUIERE MANTENIMIENTO | REQUIERE MANTENIMIENTO | REQUIERE MANTENIMIENTO | POCA DEFORESTACION SIN AFECTAR SISTEMA | B
2014-02-13 | 13 | LEMPIRA | 196 | Lepaera | 1399 | sistema de agua potable .el chaguite | 1994 | El Chagüite | 1 | JAAS EL CHAGUITE | 926 | 114 | 14.8686 | -88.2434 | Municipalidad, OTRA | 0 | Acueducto por Gravedad | BUENO |  |  |  | Ojo de agua o manantial | 143 | galones/minuto | 56 | galones/minuto | SI | SI | MAYOR A 100M | Bueno: La micro-cuenca está forestada. La toma de agua está cercada y protegida de contaminación | 15 | galones | Ninguno | SI | 0 | mg/l |  | NO |  | NO | 114 | 0 | 0 | 24 | 17.09 | 1 | BUENAS CONDICIONES | BUENAS CONDICIONES | BUENAS CONDICIONES | BUENAS CONDICIONES | SIN DEFORESTAR | A
1914-02-17 | 13 | LEMPIRA | 196 | Lepaera | 1398 | sistema de agua potable .san isidro el belloto | 2010 | San Isidro El Belloto | 1 | J A A S El Belloto lepaera | 2444 | 400 | 14.865 | -88.5404 | Municipalidad, OTRA | 0 | Acueducto por Gravedad | BUENO |  |  |  | Pozo excavado | 110 | galones/minuto | 76 | galones/minuto | SI | SI | MAYOR A 100M | Bueno: La micro-cuenca está forestada. La toma de agua está cercada y protegida de contaminación | 25 | galones | Desinfección con cloro | NO | 0 | mg/l |  | NO |  | NO | 65 | 0 | 0 | 24 | 23.06 | 1 | BUENAS CONDICIONES | BUENAS CONDICIONES | BUENAS CONDICIONES | BUENAS CONDICIONES | SIN DEFORESTAR | A
2014-03-27 | 13 | LEMPIRA | 196 | Lepaera | 1705 | sistema de agua potable aguacatales | 2009 | El Aguacatal | 1 | JAAS aguacatales | 248 | 41 | 14.9416 | -88.5493 | Plan en Honduras | 300 | Acueducto por Gravedad | BUENO |  |  |  | Ojo de agua o manantial | 13 | galones/minuto | 9 | galones/minuto | SI | SI | MENOR A 100M | Bueno: La micro-cuenca está forestada. La toma de agua está cercada y protegida de contaminación | 10 | galones | Desinfección con cloro | NO | 0 | mg/l |  | NO |  | NO | 41 | 0 | 0 | 24 | 4.32 | 1 | BUENAS CONDICIONES | BUENAS CONDICIONES | BUENAS CONDICIONES | BUENAS CONDICIONES | SIN DEFORESTAR | A
2014-03-28 | 13 | LEMPIRA | 196 | Lepaera | 1725 | sistema de agua potable barrio abajo el ocotillo | 1978 | barrio abajo el ocotillo | 1 | JAAS de barrio abajo del ocotillo | 288 | 48 | 14.9512 | -88.5695 | SANAA | 200000 | Acueducto por Gravedad | REGULAR |  |  |  | Ojo de agua o manantial | 22 | galones/minuto | 22 | galones/minuto | SI | SI | MENOR A 100M | Regular: La cuenca está generalmente forestada | 10000 | galones | Filtración rápida | SI | 0 | mg/l |  | NO |  | NO | 48 | 0 | 0 | 24 | 6.25 | 4 | REQUIERE MANTENIMIENTO | BUENAS CONDICIONES | REQUIERE MANTENIMIENTO | BUENAS CONDICIONES | POCA DEFORESTACION SIN AFECTAR SISTEMA | A
2014-04-04 | 13 | LEMPIRA | 196 | Lepaera | 1703 | sistema de agua potable colonia de jagua | 1994 | La Colonia de Jagua | 1 | JAAS colonia de jagua | 310 | 60 | 14.9916 | -88.5512 | Plan en Honduras | 250 | Acueducto por Gravedad | REGULAR |  |  |  | Ojo de agua o manantial | 27 | galones/minuto | 27 | galones/minuto | SI | SI | MENOR A 100M | Bueno: La micro-cuenca está forestada. La toma de agua está cercada y protegida de contaminación | 10 | galones | Desinfección con cloro | NO | 0 | mg/l |  | NO |  | NO | 75 | 0 | 0 | 24 | 4.91 | 1 | REQUIERE MANTENIMIENTO | BUENAS CONDICIONES | BUENAS CONDICIONES | BUENAS CONDICIONES | SIN DEFORESTAR | A
2014-03-12 | 13 | LEMPIRA | 196 | Lepaera | 1722 | sistema de agua potable de Arenales | 1980 | Arenales | 1 | JAAS arenales | 1009 | 179 | 14.8947 | -88.5647 | SANAA | 150000 | Acueducto por Gravedad | BUENO |  |  |  | Ojo de agua o manantial | 45 | galones/minuto | 32 | galones/minuto | SI | SI | MENOR A 100M | Bueno: La micro-cuenca está forestada. La toma de agua está cercada y protegida de contaminación | 20000 | galones | Desinfección con cloro | NO | 0 | mg/l |  | NO |  | NO | 179 | 0 | 0 | 24 | 3.43 | 4 | BUENAS CONDICIONES | BUENAS CONDICIONES | BUENAS CONDICIONES | BUENAS CONDICIONES | SIN DEFORESTAR | A
2014-04-09 | 13 | LEMPIRA | 196 | Lepaera | 1731 | sistema de agua potable de bañaderos | 2001 | Bañaderos | 1 | JAAS de bañaderos | 191 | 31 | 14.8935 | -88.6184 | Municipalidad, OTRA | 300000 | Acueducto por Gravedad | BUENO |  |  |  | Ojo de agua o manantial | 16 | galones/minuto | 8 | galones/minuto | SI | SI | MENOR A 100M | Bueno: La micro-cuenca está forestada. La toma de agua está cercada y protegida de contaminación | 6000 | galones | Desinfección con cloro | NO | 0 | mg/l |  | NO |  | NO | 31 | 0 | 0 | 24 | 7.03 | 4 | BUENAS CONDICIONES | BUENAS CONDICIONES | BUENAS CONDICIONES | BUENAS CONDICIONES | SIN DEFORESTAR | A
2014-03-19 | 13 | LEMPIRA | 196 | Lepaera | 1720 | sistema de agua potable de canmaya | 1995 | Canmaya | 1 | JAAS CANMAYA | 143 | 22 | 14.8544 | -88.493 | Secretaria de Salud | 400000 | Acueducto por Gravedad | BUENO |  |  |  | Ojo de agua o manantial | 10 | galones/minuto | 7 | galones/minuto | SI | SI | MENOR A 100M | Bueno: La micro-cuenca está forestada. La toma de agua está cercada y protegida de contaminación | 5000 | galones | Desinfección con cloro | NO | 0 | mg/l |  | NO |  | NO | 22 | 0 | 0 | 24 | 6.19 | 4 | BUENAS CONDICIONES | BUENAS CONDICIONES | BUENAS CONDICIONES | BUENAS CONDICIONES | SIN DEFORESTAR | A
2014-07-24 | 13 | LEMPIRA | 196 | Lepaera | 1816 | Sistema de agua potable de Cerro de Coros | 2004 | Cerro de Coros | 1 | JAAS el cerro de coros | 282 | 46 | 15.0085 | -88.5491 | Plan en Honduras | 0 | Acueducto por Gravedad | BUENO |  |  |  | Ojo de agua o manantial | 15 | galones/minuto | 7 | galones/minuto | SI | SI | MENOR A 100M | Bueno: La micro-cuenca está forestada. La toma de agua está cercada y protegida de contaminación | 5000 | galones | Ninguno | NO | 0 | mg/l |  | NO |  | NO | 46 | 0 | 0 | 24 | 4.44 | 4 | BUENAS CONDICIONES | BUENAS CONDICIONES | BUENAS CONDICIONES | BUENAS CONDICIONES | SIN DEFORESTAR | A
2014-04-10 | 13 | LEMPIRA | 196 | Lepaera | 1709 | sistema de agua potable de gualan | 1980 | Gualán | 1 | JAAS GUALAN | 856 | 163 | 14.8566 | -88.5629 | Plan en Honduras, SANAA | 440 | Acueducto por Gravedad | BUENO |  |  |  | Quebrada | 132 | galones/minuto | 73 | galones/minuto | SI | SI | MENOR A 100M | Bueno: La micro-cuenca está forestada. La toma de agua está cercada y protegida de contaminación | 20 | galones | Desinfección con cloro | NO | 0 | mg/l |  | NO |  | NO | 163 | 0 | 0 | 24 | 11.03 | 1 | BUENAS CONDICIONES | BUENAS CONDICIONES | BUENAS CONDICIONES | BUENAS CONDICIONES | SIN DEFORESTAR | A
2014-04-02 | 13 | LEMPIRA | 196 | Lepaera | 1706 | sistema de agua potable de Jagua | 1994 | La Jagua | 1 | JAAS JAGUA | 747 | 115 | 14.9536 | -88.5768 | SANAA | 450 | Acueducto por Gravedad | BUENO |  |  |  | Ojo de agua o manantial | 31 | galones/minuto | 20 | galones/minuto | SI | SI | MENOR A 100M | Bueno: La micro-cuenca está forestada. La toma de agua está cercada y protegida de contaminación | 20 | galones | Desinfección con cloro | NO | 0 | mg/l |  | NO |  | NO | 115 | 0 | 0 | 24 | 3.67 | 1 | BUENAS CONDICIONES | BUENAS CONDICIONES | BUENAS CONDICIONES | BUENAS CONDICIONES | SIN DEFORESTAR | A
2014-04-04 | 13 | LEMPIRA | 196 | Lepaera | 1727 | sistema de agua potable de la lima | 1992 | La Lima | 1 | JAAS la lima | 530 | 84 | 14.9238 | -88.5367 | Plan en Honduras | 150000 | Acueducto por Gravedad | BUENO |  |  |  | Ojo de agua o manantial | 40 | galones/minuto | 40 | galones/minuto | SI | SI | MENOR A 100M | Bueno: La micro-cuenca está forestada. La toma de agua está cercada y protegida de contaminación | 10000 | galones | Desinfección con cloro | NO | 0 | mg/l |  | NO |  | NO | 84 | 0 | 0 | 24 | 6.49 | 4 | BUENAS CONDICIONES | BUENAS CONDICIONES | BUENAS CONDICIONES | BUENAS CONDICIONES | SIN DEFORESTAR | A
2014-03-18 | 13 | LEMPIRA | 196 | Lepaera | 1728 | sistema de agua potable de las crusitas | 1992 | Las Crucitas | 1 | JAAS las crusitas | 500 | 90 | 14.9238 | -88.5367 | Plan en Honduras, Municipalidad | 350000 | Acueducto por Gravedad | REGULAR |  |  |  | Ojo de agua o manantial | 30 | galones/minuto | 30 | galones/minuto | SI | SI | MENOR A 100M | Bueno: La micro-cuenca está forestada. La toma de agua está cercada y protegida de contaminación | 10000 | galones | Desinfección con cloro | NO | 0 | mg/l |  | NO |  | NO | 86 | 0 | 0 | 24 | 4.75 | 4 | REQUIERE MANTENIMIENTO | REQUIERE MANTENIMIENTO | REQUIERE MANTENIMIENTO | REQUIERE MANTENIMIENTO | SIN DEFORESTAR | A
2014-07-29 | 13 | LEMPIRA | 196 | Lepaera | 1813 | Sistema de agua potable de las Tejeras | 1981 | Tejeras | 1 | JAAS tejeras | 1728 | 288 | 14.8947 | -88.5647 | SANAA | 300 | Acueducto por Gravedad | BUENO |  |  |  | Ojo de agua o manantial | 120 | galones/minuto | 40 | galones/minuto | SI | SI | MENOR A 100M | Bueno: La micro-cuenca está forestada. La toma de agua está cercada y protegida de contaminación | 20 | galones | Desinfección con cloro | NO | 0 | mg/l |  | NO |  | NO | 288 | 0 | 0 | 24 | 5.68 | 1 | BUENAS CONDICIONES | BUENAS CONDICIONES | BUENAS CONDICIONES | BUENAS CONDICIONES | SIN DEFORESTAR | A
2014-04-08 | 13 | LEMPIRA | 196 | Lepaera | 1707 | sistema de agua potable de mercedes pecanera | 2012 | Mercedes Ocotillo o Pecanera | 1 | JAAS Mercedes Pecanera | 499 | 81 | 14.9412 | -88.5591 | Plan en Honduras | 400 | Acueducto por Gravedad | BUENO |  |  |  | Ojo de agua o manantial | 46 | galones/minuto | 21 | galones/minuto | SI | SI | MENOR A 100M | Bueno: La micro-cuenca está forestada. La toma de agua está cercada y protegida de contaminación | 10 | galones | Desinfección con cloro | NO | 0 | mg/l |  | NO |  | NO | 81 | 0 | 0 | 24 | 7.74 | 1 | BUENAS CONDICIONES | BUENAS CONDICIONES | BUENAS CONDICIONES | BUENAS CONDICIONES | SIN DEFORESTAR | A
2014-03-29 | 13 | LEMPIRA | 196 | Lepaera | 1704 | sistema de agua potable de misiora | 1994 | Misiora | 1 | JAAS misiora | 153 | 48 | 14.8609 | -88.621 | Plan en Honduras | 250 | Acueducto por Gravedad | BUENO |  |  |  | Ojo de agua o manantial | 14 | galones/minuto | 7 | galones/minuto | SI | SI | MENOR A 100M | Bueno: La micro-cuenca está forestada. La toma de agua está cercada y protegida de contaminación | 5 | galones | Desinfección con cloro | NO | 0 | mg/l |  | NO |  | NO | 48 | 0 | 0 | 24 | 3.97 | 1 | BUENAS CONDICIONES | BUENAS CONDICIONES | BUENAS CONDICIONES | BUENAS CONDICIONES | SIN DEFORESTAR | A
2014-07-31 | 13 | LEMPIRA | 196 | Lepaera | 1812 | Sistema de agua potable de Plan de la Pua | 1990 | Plan de La Pua | 1 | JAAS el plan de la pua | 408 | 67 | 14.9196 | -88.6441 | SANAA | 300 | Acueducto por Gravedad | BUENO |  |  |  | Ojo de agua o manantial | 32 | galones/minuto | 18 | galones/minuto | SI | SI | MENOR A 100M | Bueno: La micro-cuenca está forestada. La toma de agua está cercada y protegida de contaminación | 10000 | galones | Desinfección con cloro | SI | 1 | mg/l |  | NO |  | NO | 57 | 0 | 0 | 24 | 7.65 | 4 | BUENAS CONDICIONES | BUENAS CONDICIONES | BUENAS CONDICIONES | BUENAS CONDICIONES | SIN DEFORESTAR | A
2014-04-03 | 13 | LEMPIRA | 196 | Lepaera | 1726 | sistema de agua potable de plan del roble | 2001 | Plan del Roble | 1 | JAAS del plan del roble | 412 | 66 | 14.8351 | -88.5743 | SANAA | 2000000 | Acueducto por Gravedad | BUENO |  |  |  | Quebrada | 350 | galones/minuto | 25 | galones/minuto | SI | SI | MENOR A 100M | Bueno: La micro-cuenca está forestada. La toma de agua está cercada y protegida de contaminación | 10000 | galones | Desinfección con cloro | NO | 0 | mg/l |  | NO |  | NO | 66 | 0 | 0 | 24 | 72.26 | 4 | BUENAS CONDICIONES | BUENAS CONDICIONES | BUENAS CONDICIONES | BUENAS CONDICIONES | SIN DEFORESTAR | A
2014-04-12 | 13 | LEMPIRA | 196 | Lepaera | 1710 | sistema de agua potable de plan grande | 1990 | Plan Grande | 1 | JAAS PLAN GRANDE | 533 | 140 | 15.0203 | -88.5461 | SANAA | 200 | Acueducto por Gravedad | BUENO |  |  |  | Ojo de agua o manantial | 8 | galones/minuto | 8 | galones/minuto | NO | SI | MENOR A 100M | Bueno: La micro-cuenca está forestada. La toma de agua está cercada y protegida de contaminación | 10 | galones | Desinfección con cloro | NO | 0 | mg/l |  | NO |  | NO | 140 | 0 | 0 | 8 | 0.78 | 1 | BUENAS CONDICIONES | BUENAS CONDICIONES | BUENAS CONDICIONES | BUENAS CONDICIONES | SIN DEFORESTAR | B
2014-07-22 | 13 | LEMPIRA | 196 | Lepaera | 1814 | Sistema de agua potable de Regadios | 2002 | Regadios | 1 | JAAS de Regadios | 307 | 50 | 15.0231 | -88.5537 | Plan en Honduras | 250 | Acueducto por Gravedad | BUENO |  |  |  | Ojo de agua o manantial | 17 | galones/minuto | 12 | galones/minuto | SI | SI | MENOR A 100M | Bueno: La micro-cuenca está forestada. La toma de agua está cercada y protegida de contaminación | 5 | galones | Desinfección con cloro | NO | 0 | mg/l |  | NO |  | NO | 50 | 0 | 0 | 24 | 4.63 | 1 | BUENAS CONDICIONES | BUENAS CONDICIONES | BUENAS CONDICIONES | BUENAS CONDICIONES | SIN DEFORESTAR | A
2014-03-21 | 13 | LEMPIRA | 196 | Lepaera | 1721 | sistema de agua potable de tontolito | 2003 | tontolito | 1 | JAAS Tontolito | 134 | 20 | 14.8861 | -88.573 | Municipalidad | 260000 | Acueducto por Gravedad | BUENO |  |  |  | Ojo de agua o manantial | 6 | galones/minuto | 6 | galones/minuto | SI | SI | MENOR A 100M | Bueno: La micro-cuenca está forestada. La toma de agua está cercada y protegida de contaminación | 5000 | galones | Desinfección con cloro | NO | 0 | mg/l |  | NO |  | NO | 20 | 0 | 0 | 24 | 4.09 | 4 | BUENAS CONDICIONES | BUENAS CONDICIONES | BUENAS CONDICIONES | BUENAS CONDICIONES | SIN DEFORESTAR | A
2014-08-07 | 13 | LEMPIRA | 196 | Lepaera | 1810 | Sistema de agua potable del Carmen | 1996 | El Carmen | 1 | JAAS el Carmen | 690 | 115 | 14.9794 | -88.5709 | Plan en Honduras | 300 | Acueducto por Gravedad | BUENO |  |  |  | Ojo de agua o manantial | 150 | galones/minuto | 45 | galones/minuto | SI | SI | MENOR A 100M | Regular: La cuenca está generalmente forestada | 10 | galones | Desinfección con cloro | NO | 0 | mg/l | 2012-03-01 | SI | 2012-03-01 | SI | 115 | 0 | 0 | 24 | 17.77 | 1 | BUENAS CONDICIONES | BUENAS CONDICIONES | BUENAS CONDICIONES | BUENAS CONDICIONES | POCA DEFORESTACION SIN AFECTAR SISTEMA | A
2014-08-05 | 13 | LEMPIRA | 196 | Lepaera | 1811 | Sistema de agua potable del Ocote Chacho | 1980 | Ocote Chacho | 1 | JAAS el Ocote Chacho | 617 | 100 | 14.9794 | -88.5709 | SANAA | 200 | Acueducto por Gravedad | BUENO |  |  |  | Ojo de agua o manantial | 150 | galones/minuto | 25 | galones/minuto | SI | SI | MENOR A 100M | Regular: La cuenca está generalmente forestada | 20 | galones | Desinfección con cloro | NO | 0 | mg/l |  | NO |  | NO | 100 | 0 | 0 | 12 | 20.44 | 1 | BUENAS CONDICIONES | BUENAS CONDICIONES | BUENAS CONDICIONES | REQUIERE OBRAS MENORES | POCA DEFORESTACION SIN AFECTAR SISTEMA | B
2014-04-11 | 13 | LEMPIRA | 196 | Lepaera | 1732 | sistema de agua potable el eden | 2006 | Nueva Edén | 1 | JAAS el eden | 682 | 112 | 14.8809 | -88.5578 | Plan en Honduras | 1200000 | Acueducto por Gravedad | BUENO |  |  |  | Ojo de agua o manantial | 60 | galones/minuto | 30 | galones/minuto | SI | SI | MENOR A 100M | Bueno: La micro-cuenca está forestada. La toma de agua está cercada y protegida de contaminación | 15000 | galones | Desinfección con cloro | NO | 0 | mg/l |  | NO |  | NO | 112 | 0 | 0 | 24 | 7.3 | 4 | BUENAS CONDICIONES | BUENAS CONDICIONES | BUENAS CONDICIONES | BUENAS CONDICIONES | SIN DEFORESTAR | A
2014-03-20 | 13 | LEMPIRA | 196 | Lepaera | 1724 | sistema de agua potable el ocotillo | 1998 |  | 0 |  |  |  | 14.9461 | -88.5577 | SANAA | 220000 | Acueducto por Gravedad | BUENO |  |  |  | Ojo de agua o manantial | 15 | galones/minuto | 12 | galones/minuto | SI | SI | MENOR A 100M | Bueno: La micro-cuenca está forestada. La toma de agua está cercada y protegida de contaminación | 10000 | galones | Desinfección con cloro | NO | 0 | mg/l |  | NO |  | NO | 60 | 0 | 0 | 24 | 3.41 | 4 | BUENAS CONDICIONES | BUENAS CONDICIONES | BUENAS CONDICIONES | BUENAS CONDICIONES | SIN DEFORESTAR | A
2014-03-14 | 13 | LEMPIRA | 196 | Lepaera | 1723 | sistema de agua potable el rosario | 1990 | El Rosario | 1 | JAAS el rosario | 358 | 60 | 14.9526 | -88.559 | Plan en Honduras | 150000 | Acueducto por Gravedad | BUENO |  |  |  | Ojo de agua o manantial | 25 | galones/minuto | 20 | galones/minuto | SI | SI | MENOR A 100M | Bueno: La micro-cuenca está forestada. La toma de agua está cercada y protegida de contaminación | 5000 | galones | Desinfección con cloro | NO | 0 | mg/l |  | NO |  | NO | 60 | 0 | 0 | 24 | 5.68 | 4 | BUENAS CONDICIONES | BUENAS CONDICIONES | BUENAS CONDICIONES | BUENAS CONDICIONES | SIN DEFORESTAR | A
2014-03-15 | 13 | LEMPIRA | 196 | Lepaera | 1702 | sistema de agua potable la libertad | 1980 | La Libertad | 1 | JAAS la libertad | 1473 | 270 | 14.8869 | -88.5299 | CARE | 50000 | Acueducto por Gravedad | BUENO |  |  |  | Ojo de agua o manantial | 150 | galones/minuto | 75 | galones/minuto | SI | SI | MENOR A 100M | Bueno: La micro-cuenca está forestada. La toma de agua está cercada y protegida de contaminación | 30 | galones | Desinfección con cloro | NO | 0 | mg/l |  | NO |  | NO | 270 | 0 | 0 | 24 | 7.57 | 1 | BUENAS CONDICIONES | BUENAS CONDICIONES | BUENAS CONDICIONES | BUENAS CONDICIONES | SIN DEFORESTAR | A
2014-07-08 | 13 | LEMPIRA | 196 | Lepaera | 1824 | sistema de agua potable la rinconada | 1995 | La Rinconada | 1 | J A A S LA RINCONADA | 2862 | 477 | 14.8096 | -88.6335 | SANAA | 0 | Acueducto por Gravedad | BUENO |  |  |  | Quebrada | 250 | galones/minuto | 126 | galones/minuto | SI | SI | MAYOR A 100M | Bueno: La micro-cuenca está forestada. La toma de agua está cercada y protegida de contaminación | 15000 | galones | Desinfección con cloro | NO | 0 | mg/l |  | NO |  | NO | 477 | 0 | 0 | 24 | 7.14 | 1 | BUENAS CONDICIONES | BUENAS CONDICIONES | BUENAS CONDICIONES | BUENAS CONDICIONES | SIN DEFORESTAR | A
2014-03-11 | 13 | LEMPIRA | 196 | Lepaera | 1701 | sistema de agua potable lepaera casco urbano | 1990 | Lepaera | 1 | municipalida | 5000 | 800 | 14.8529 | -88.5583 | SANAA | 350 | Acueducto por Gravedad | BUENO |  |  |  | Quebrada | 250 | galones/minuto | 121 | galones/minuto | SI | SI | MENOR A 100M | Bueno: La micro-cuenca está forestada. La toma de agua está cercada y protegida de contaminación | 60 | galones | Desinfección con cloro | SI | 0 | mg/l |  | NO |  | NO | 800 | 0 | 0 | 24 | 4.26 | 1 | BUENAS CONDICIONES | BUENAS CONDICIONES | BUENAS CONDICIONES | BUENAS CONDICIONES | SIN DEFORESTAR | A
2014-07-15 | 13 | LEMPIRA | 196 | Lepaera | 1825 | sistema de agua potable MATAILACA | 2006 | MATAILACA | 1 | J A A S MATAILACA | 131 | 20 | 332129 | 16302101 | Municipalidad | 250 | Acueducto por Gravedad | BUENO |  |  |  | Ojo de agua o manantial | 12 | galones/minuto | 5 | galones/minuto | SI | SI | MAYOR A 100M | Regular: La cuenca está generalmente forestada | 5000 | galones | Desinfección con cloro | NO | 0 | mg/l |  | NO |  | NO | 20 | 0 | 0 | 12 | 8.18 | 4 | BUENAS CONDICIONES | BUENAS CONDICIONES | BUENAS CONDICIONES | BUENAS CONDICIONES | POCA DEFORESTACION SIN AFECTAR SISTEMA | A
2014-07-17 | 13 | LEMPIRA | 196 | Lepaera | 1826 | sistema de agua potable SAN JOSE DE PAJAPAS | 1980 | SAN JOSE DE PAJAPAS | 1 | J A A AS SAN JOSE DE PAJAPAS | 375 | 60 | 14.8764 | -88.633 | SANAA | 150000 | Acueducto por Gravedad | REGULAR |  |  |  | Ojo de agua o manantial | 26 | galones/minuto | 5 | galones/minuto | NO | NO | MAYOR A 100M | Regular: La cuenca está generalmente forestada | 5000 | galones | Desinfección con cloro | NO | 0 | mg/l |  | NO |  | NO | 60 | 0 | 0 | 12 | 5.9 | 4 | REQUIERE MANTENIMIENTO | REQUIERE MANTENIMIENTO | BUENAS CONDICIONES | REQUIERE MANTENIMIENTO | POCA DEFORESTACION SIN AFECTAR SISTEMA | A
2014-02-26 | 13 | LEMPIRA | 196 | Lepaera | 1394 | sistema de agua potable y saneami. Quebrada Honda | 2005 | Quebrada Honda | 1 | JAAS Quebrada Honda Lepaera L | 384 | 68 | 14.8466 | -88.5826 | SANAA | 0 | Acueducto por Gravedad | BUENO |  |  |  | Ojo de agua o manantial | 187 | galones/minuto | 42 | galones/minuto | SI | SI | MAYOR A 100M | Bueno: La micro-cuenca está forestada. La toma de agua está cercada y protegida de contaminación | 10 | galones | Desinfección con cloro | NO | 0 | mg/l |  | SI |  | SI | 62 | 0 | 0 | 24 | 41.1 | 1 | BUENAS CONDICIONES | BUENAS CONDICIONES | BUENAS CONDICIONES | BUENAS CONDICIONES | SIN DEFORESTAR | A
2014-02-12 | 13 | LEMPIRA | 196 | Lepaera | 1369 | sistema de agua potable y saneamiento cerritos 2 | 2009 | Los Cerritos No.2 | 1 | JAAS CERRITOS # 2 | 252 | 42 | 14.7936 | -88.5402 | SANAA | 450000 | Acueducto por Gravedad | BUENO |  |  |  | Ojo de agua o manantial | 16 | galones/minuto | 12 | galones/minuto | SI | SI | MAYOR A 100M | Bueno: La micro-cuenca está forestada. La toma de agua está cercada y protegida de contaminación | 10000 | galones | Desinfección con cloro | NO | 0 | mg/l |  | SI |  | SI | 35 | 0 | 0 | 24 | 6.23 | 4 | BUENAS CONDICIONES | BUENAS CONDICIONES | BUENAS CONDICIONES | BUENAS CONDICIONES | SIN DEFORESTAR | A
2014-02-13 | 13 | LEMPIRA | 196 | Lepaera | 1370 | sistema de agua potable y saneamiento la estancia | 1985 | Estancias | 1 | JAAS la estancia lepaera l | 2869 | 450 | 14.9754 | -88.7117 | SANAA | 250000 | Acueducto por Gravedad | BUENO |  |  |  | Quebrada | 150 | galones/minuto | 105 | galones/minuto | SI | SI | MAYOR A 100M | Bueno: La micro-cuenca está forestada. La toma de agua está cercada y protegida de contaminación | 30000 | galones | Desinfección con cloro | NO | 0 | mg/l |  | SI |  | SI | 400 | 0 | 0 | 24 | 5.11 | 4 | BUENAS CONDICIONES | REQUIERE MANTENIMIENTO | REQUIERE MANTENIMIENTO | REQUIERE MANTENIMIENTO | SIN DEFORESTAR | A
2014-01-10 | 13 | LEMPIRA | 196 | Lepaera | 1392 | sistema de agua potable y saneamiento lagunas del | 2006 | La Laguna del Pedernal | 1 | JAAS Lagunas del pedernal | 2475 | 375 | 14.891 | -88.5325 | OTRA | 0 | Acueducto por Gravedad | BUENO |  |  |  | Ojo de agua o manantial | 250 | galones/minuto | 86 | galones/minuto | SI | SI | MAYOR A 100M | Bueno: La micro-cuenca está forestada. La toma de agua está cercada y protegida de contaminación | 30 | galones | Desinfección con cloro | NO | 0 | mg/l |  | SI |  | SI | 422 | 0 | 0 | 24 | 8.07 | 1 | BUENAS CONDICIONES | BUENAS CONDICIONES | BUENAS CONDICIONES | BUENAS CONDICIONES | SIN DEFORESTAR | A
2014-02-19 | 13 | LEMPIRA | 196 | Lepaera | 1478 | sistema de agua potable yuena lepa. | 1980 | Yuena | 0 |  | 624 | 100 | 14.8911 | -88.5418 | Plan en Honduras | 400000 | Acueducto por Gravedad | BUENO |  |  |  | Ojo de agua o manantial | 300 | galones/minuto | 36 | galones/minuto | SI | SI | MAYOR A 100M | Bueno: La micro-cuenca está forestada. La toma de agua está cercada y protegida de contaminación | 10000 | galones | Desinfección con cloro | NO | 0 | mg/l |  | SI |  | SI | 100 | 0 | 0 | 24 | 40.88 | 4 | BUENAS CONDICIONES | BUENAS CONDICIONES | BUENAS CONDICIONES | BUENAS CONDICIONES | SIN DEFORESTAR | A
2014-02-25 | 13 | LEMPIRA | 196 | Lepaera | 1477 | sistema de agua potable yuenita lepa. | 1980 | Yuenita | 1 | J A A S YUENITA LEPA. | 436 | 75 | 14.8911 | -88.5418 | Plan en Honduras | 400000 | Acueducto por Gravedad | BUENO |  |  |  | Ojo de agua o manantial | 300 | galones/minuto | 50 | galones/minuto | SI | SI | MAYOR A 100M | Bueno: La micro-cuenca está forestada. La toma de agua está cercada y protegida de contaminación | 10000 | galones | Desinfección con cloro | NO | 0 | mg/l |  | SI |  | SI | 75 | 0 | 0 | 24 | 54.5 | 4 | BUENAS CONDICIONES | BUENAS CONDICIONES | BUENAS CONDICIONES | BUENAS CONDICIONES | SIN DEFORESTAR | A
2016-05-25 | 13 | LEMPIRA | 198 | Piraera | 4021 | Arenales, San Pedrito y Pepeto | 1998 | San Pedro | 1 | JAAS San Pedrito | 160 | 32 | 14.1219 | -88.4924 | COCEPRADIL | 3800000 | Acueducto por Gravedad | REGULAR |  |  |  | Ojo de agua o manantial | 40 | galones/minuto | 8 | galones/minuto | NO | SI | MAYOR A 100M | Bueno: La micro-cuenca está forestada. La toma de agua está cercada y protegida de contaminación | 14500 | galones | Ninguno | NO | 0 | mg/l |  | NO |  | NO | 98 | 0 | 0 | 12 | 5.56 | 4 | REQUIERE MANTENIMIENTO | REQUIERE MANTENIMIENTO | REQUIERE MANTENIMIENTO | REQUIERE MANTENIMIENTO | SIN DEFORESTAR | A
2016-06-05 | 13 | LEMPIRA | 198 | Piraera | 4020 | La Union Majada | 2013 | La Majada | 1 | JAAS de La Union Majada | 175 | 35 | 14.1097 | -88.4762 | Municipalidad, Comunidad | 350000 | Acueducto por Gravedad | CAIDO |  |  |  | Ojo de agua o manantial | 20 | galones/minuto | 10 | galones/minuto | SI | SI | MENOR A 100M | Malo: La cuenca está en fase de deforestación; la toma de agua no está directamente protegida pero no se observen afectaciones mayores | 3760 | galones | Ninguno | NO | 0 | mg/l |  | NO |  | NO | 35 | 0 | 0 | 24 | 7.79 | 4 | REQUIRE RECONSTRUCCION | REQUIERE OBRAS MENORES | REQUIERE OBRAS MENORES | REQUIERE MANTENIMIENTO | DEFORESTACION REGULAR POCA AFECTACION DEL SISTEMA | B
2016-06-01 | 13 | LEMPIRA | 198 | Piraera | 4074 | Las Manzanas | 2015 | Las Manzanas | 1 | JAAS Las Manzanas | 103 | 19 | 14.1013 | -88.4915 | COCEPRADIL | 0 | Acueducto por Gravedad | REGULAR |  |  |  | Ojo de agua o manantial | 30 | galones/minuto | 15 | galones/minuto | SI | SI | MAYOR A 100M | Regular: La cuenca está generalmente forestada | 4800 | galones | Ninguno | SI | 0 | mg/l |  | NO |  | NO | 19 | 0 | 0 | 24 | 21.51 | 4 | REQUIERE MANTENIMIENTO | BUENAS CONDICIONES | BUENAS CONDICIONES | BUENAS CONDICIONES | POCA DEFORESTACION SIN AFECTAR SISTEMA | A
2016-06-03 | 13 | LEMPIRA | 198 | Piraera | 4024 | Los Horcones | 1992 | Los Horcones | 1 | JAAS Los Horcones | 121 | 25 | 14.0549 | -88.4688 | COCEPRADIL | 800000 | Acueducto por Gravedad | REGULAR |  |  |  | Ojo de agua o manantial | 8 | galones/minuto | 8 | galones/minuto | NO | SI | MENOR A 100M | Bueno: La micro-cuenca está forestada. La toma de agua está cercada y protegida de contaminación | 1250 | galones | Ninguno | NO | 0 | mg/l |  | NO |  | NO | 25 | 0 | 0 | 24 | 4.36 | 2 | REQUIERE MANTENIMIENTO | REQUIERE MANTENIMIENTO | REQUIERE OBRAS MENORES | REQUIERE MANTENIMIENTO | SIN DEFORESTAR | B
2016-05-25 | 13 | LEMPIRA | 198 | Piraera | 4018 | Palmito | 1996 | El Palmito | 1 | JAAS Palmito | 95 | 16 | 14.0824 | -88.4354 | Catholic Relief Services | 380000 | Acueducto por Gravedad | BUENO |  |  |  | Ojo de agua o manantial | 5 | galones/minuto | 4 | galones/minuto | SI | SI | MAYOR A 100M | Malo: La cuenca está en fase de deforestación; la toma de agua no está directamente protegida pero no se observen afectaciones mayores | 2825 | galones | Ninguno | NO | 0 | mg/l |  | NO |  | NO | 16 | 0 | 0 | 24 | 4.26 | 4 | BUENAS CONDICIONES | BUENAS CONDICIONES | BUENAS CONDICIONES | REQUIERE MANTENIMIENTO | DEFORESTACION REGULAR POCA AFECTACION DEL SISTEMA | A
2015-06-11 | 13 | LEMPIRA | 198 | Piraera | 2714 | Piraera Centro | 2009 | Polaca | 1 | Junta de Agua Piraera Centro | 194 | 125 | 14.1953 | -88.5215 | Catholic Relief Services | 8500000 | Acueducto por Gravedad | BUENO |  |  |  | Ojo de agua o manantial | 30 | galones/minuto | 23 | galones/minuto | NO | SI | MENOR A 100M | Regular: La cuenca está generalmente forestada | 23000 | galones | Desinfección con cloro | NO | 0 | mg/l |  | NO |  | NO | 125 | 0 | 0 | 4 | 3.27 | 4 | BUENAS CONDICIONES | BUENAS CONDICIONES | BUENAS CONDICIONES | REQUIERE MANTENIMIENTO | POCA DEFORESTACION SIN AFECTAR SISTEMA | A
2016-08-08 | 13 | LEMPIRA | 198 | Piraera | 4019 | Potrerillos | 2005 | Agua Zarca o Suyapa, Candelarita, El Joril, Las Playas de San Sebastian | 4 | JAAS Agua Zarca, JAAS Candelarita, JAAS El Juril, JAAS Union y Esfuerzo San Sebastian | 795 | 137 | 14.2001 | -88.4317 | COCEPRADIL | 7000000 | Acueducto por Bombeo | BUENO |  |  |  | Ojo de agua o manantial | 150 | galones/minuto | 88 | galones/minuto | SI | SI | MAYOR A 100M | Bueno: La micro-cuenca está forestada. La toma de agua está cercada y protegida de contaminación | 47156 | galones | Ninguno | NO | 0 | mg/l |  | NO |  | NO | 198 | 0 | 0 | 24 | 10.32 | 4 | BUENAS CONDICIONES | REQUIERE MANTENIMIENTO | REQUIERE MANTENIMIENTO | REQUIERE MANTENIMIENTO | SIN DEFORESTAR | A
2016-06-03 | 13 | LEMPIRA | 198 | Piraera | 3959 | Quisimaca | 1994 | Quisimaca | 1 | JAAS Quisimaca | 180 | 30 | 14.0849 | -88.4954 | Catholic Relief Services | 750000 | Acueducto por Gravedad | BUENO |  |  |  | Ojo de agua o manantial | 13 | galones/minuto | 13 | galones/minuto | NO | SI | MENOR A 100M | Bueno: La micro-cuenca está forestada. La toma de agua está cercada y protegida de contaminación | 3500 | galones | Desinfección con cloro | NO | 0 | mg/l |  | NO |  | NO | 30 | 0 | 0 | 24 | 5.9 | 4 | BUENAS CONDICIONES | BUENAS CONDICIONES | BUENAS CONDICIONES | BUENAS CONDICIONES | SIN DEFORESTAR | A
2016-06-05 | 13 | LEMPIRA | 198 | Piraera | 4061 | San Juan | 1976 | San Juan | 1 | JAAS de San Juan | 9 | 46 | 14.0805 | -88.4252 | Comunidad | 0 | Acueducto por Gravedad | BUENO |  |  |  | Ojo de agua o manantial | 10 | galones/minuto | 9 | galones/minuto | NO | SI | MAYOR A 100M | Bueno: La micro-cuenca está forestada. La toma de agua está cercada y protegida de contaminación | 5 | galones | Ninguno | NO | 0 | mg/l | 2012-03-20 | SI | 2012-03-20 | SI | 46 | 0 | 0 | 24 | 2.96 | 1 | BUENAS CONDICIONES | BUENAS CONDICIONES | BUENAS CONDICIONES | BUENAS CONDICIONES | SIN DEFORESTAR | A
2016-08-05 | 13 | LEMPIRA | 198 | Piraera | 4016 | San Sebastian (Las Moras) | 1988 | Las Playas de San Sebastian | 1 | JAAS San Sebastian (Las Moras) | 270 | 45 | 14.1115 | -88.4718 | COCEPRADIL | 850000 | Acueducto por Gravedad | BUENO |  |  |  | Ojo de agua o manantial | 17 | galones/minuto | 7 | galones/minuto | NO | SI | MAYOR A 100M | Regular: La cuenca está generalmente forestada | 6000 | galones | Ninguno | NO | 0 | mg/l |  | NO |  | NO | 45 | 0 | 0 | 24 | 5.15 | 4 | BUENAS CONDICIONES | REQUIERE MANTENIMIENTO | BUENAS CONDICIONES | REQUIERE MANTENIMIENTO | POCA DEFORESTACION SIN AFECTAR SISTEMA | A
2016-06-05 | 13 | LEMPIRA | 198 | Piraera | 4064 | Santa Cruz | 1990 | Santa Cruz | 1 | JAAS de Santa Cruz | 6 | 32 | 14.072 | -88.4768 | Catholic Relief Services | 0 | Acueducto por Gravedad | BUENO |  |  |  | Ojo de agua o manantial | 10 | galones/minuto | 9 | galones/minuto | SI | SI | MENOR A 100M | Bueno: La micro-cuenca está forestada. La toma de agua está cercada y protegida de contaminación | 1500 | galones | Ninguno | NO | 0 | mg/l |  | NO |  | NO | 32 | 0 | 0 | 12 | 4.26 | 2 | BUENAS CONDICIONES | REQUIERE MANTENIMIENTO | BUENAS CONDICIONES | BUENAS CONDICIONES | SIN DEFORESTAR | A
2016-06-03 | 13 | LEMPIRA | 198 | Piraera | 3967 | Sistema El Carrizal #2 + 1 | 2007 | Cacahuatal | 1 | JAAS Cacahuatal #2 | 208 | 37 | 14.1336 | -88.4909 | COCEPRADIL | 180000 | Acueducto por Gravedad | BUENO |  |  |  | Ojo de agua o manantial | 120 | galones/minuto | 4 | galones/minuto | SI | SI | MAYOR A 100M | Bueno: La micro-cuenca está forestada. La toma de agua está cercada y protegida de contaminación | 4500 | galones | Desinfección con cloro | NO | 0 | mg/l |  | NO |  | NO | 0 | 0 | 0 | 24 | 0 | 1 | BUENAS CONDICIONES | BUENAS CONDICIONES | BUENAS CONDICIONES | BUENAS CONDICIONES | SIN DEFORESTAR | B
2016-06-05 | 13 | LEMPIRA | 198 | Piraera | 4109 | Sistema Susuma | 1995 | Susuma | 1 | JAAS Susuma | 255 | 39 | 14.0053 | -88.4824 | Catholic Relief Services | 300000 | Acueducto por Gravedad | REGULAR |  |  |  | Ojo de agua o manantial | 8 | galones/minuto | 8 | galones/minuto | NO | SI | MAYOR A 100M | Bueno: La micro-cuenca está forestada. La toma de agua está cercada y protegida de contaminación | 5000 | galones | Ninguno | NO | 0 | mg/l |  | NO |  | NO | 39 | 0 | 0 | 18 | 2.8 | 4 | REQUIERE MANTENIMIENTO | BUENAS CONDICIONES | REQUIERE OBRAS MENORES | BUENAS CONDICIONES | SIN DEFORESTAR | A
2016-05-24 | 13 | LEMPIRA | 199 | San Andrés | 3835 | Caona | 1992 | Caona | 1 | JAAS Caona | 335 | 67 | 14.2346 | -88.5743 | Catholic Relief Services | 300000 | Acueducto por Gravedad | BUENO |  |  |  | Ojo de agua o manantial | 98 | galones/minuto | 30 | galones/minuto | SI | SI | MAYOR A 100M | Bueno: La micro-cuenca está forestada. La toma de agua está cercada y protegida de contaminación | 5000 | galones | Ninguno | NO | 0 | mg/l |  | NO |  | NO | 67 | 0 | 0 | 24 | 19.93 | 4 | BUENAS CONDICIONES | BUENAS CONDICIONES | BUENAS CONDICIONES | BUENAS CONDICIONES | SIN DEFORESTAR | A
2016-05-24 | 13 | LEMPIRA | 199 | San Andrés | 3817 | Capuca y San Bartolo | 2014 | La Capuca, San Bartolo | 2 | JAAS Local Capuca, JAAS Local San Bartolo | 450 | 90 | 14.2573 | -88.6151 | COCEPRADIL | 3000000 | Acueducto por Gravedad | BUENO |  |  |  | Río | 50 | galones/minuto | 40 | galones/minuto | SI | SI | MAYOR A 100M | Bueno: La micro-cuenca está forestada. La toma de agua está cercada y protegida de contaminación | 12500 | galones | Ninguno | NO | 0 | mg/l | 2015-10-13 | NO | 2015-10-13 | NO | 90 | 90 | 0 | 24 | 7.57 | 4 | BUENAS CONDICIONES | BUENAS CONDICIONES | BUENAS CONDICIONES | BUENAS CONDICIONES | SIN DEFORESTAR | A
2016-06-03 | 13 | LEMPIRA | 199 | San Andrés | 3777 | Cenalaca | 2015 | Cenalaca | 1 | JASS Cenalaca | 379 | 101 | 14.2233 | -88,59982404 | COCEPRADIL | 5000000 | Acueducto por Gravedad | BUENO |  |  |  | Ojo de agua o manantial | 36 | galones/minuto | 40 | galones/minuto | NO | SI | MENOR A 100M | Malo: La cuenca está en fase de deforestación; la toma de agua no está directamente protegida pero no se observen afectaciones mayores | 13000 | galones | Desinfección con cloro | NO | 0 | mg/l |  | NO |  | NO | 101 | 0 | 0 | 24 | 4.86 | 4 | BUENAS CONDICIONES | BUENAS CONDICIONES | BUENAS CONDICIONES | BUENAS CONDICIONES | DEFORESTACION REGULAR POCA AFECTACION DEL SISTEMA | A
2016-06-03 | 13 | LEMPIRA | 199 | San Andrés | 3774 | Chulusnate #1 | 1993 | Chulusnate | 1 | JASS Chulusnate #1 | 91 | 21 | 14.2039 | -88,560468 | OTRA | 450000 | Acueducto por Gravedad | BUENO |  |  |  | Ojo de agua o manantial | 8 | galones/minuto | 8 | galones/minuto | NO | SI | MENOR A 100M | Malo: La cuenca está en fase de deforestación; la toma de agua no está directamente protegida pero no se observen afectaciones mayores | 3500 | galones | Desinfección con cloro | NO | 0 | mg/l |  | NO |  | NO | 21 | 0 | 0 | 24 | 5.19 | 4 | BUENAS CONDICIONES | BUENAS CONDICIONES | REQUIERE MANTENIMIENTO | BUENAS CONDICIONES | DEFORESTACION REGULAR POCA AFECTACION DEL SISTEMA | A
2016-06-03 | 13 | LEMPIRA | 199 | San Andrés | 3805 | Chulusnate #2 | 2009 | Chulusnate | 1 | JAAS Chulusnate #2 | 108 | 25 | 14.197 | -88.5577 | COCEPRADIL | 350000 | Acueducto por Gravedad | BUENO |  |  |  | Ojo de agua o manantial | 17 | galones/minuto | 16 | galones/minuto | SI | SI | MAYOR A 100M | Bueno: La micro-cuenca está forestada. La toma de agua está cercada y protegida de contaminación | 3600 | galones | Desinfección con cloro | NO | 0 | mg/l |  | NO |  | NO | 25 | 0 | 0 | 24 | 9.27 | 4 | BUENAS CONDICIONES | BUENAS CONDICIONES | BUENAS CONDICIONES | BUENAS CONDICIONES | SIN DEFORESTAR | A
2016-05-24 | 13 | LEMPIRA | 199 | San Andrés | 3832 | Copantes | 2001 | San Jose o El Copante | 1 | JAAS Copantes | 270 | 54 | 14.1912 | -88.5527 | COCEPRADIL | 1350000 | Acueducto por Gravedad | REGULAR |  |  |  | Ojo de agua o manantial | 28 | galones/minuto | 22 | galones/minuto | SI | SI | MAYOR A 100M | Bueno: La micro-cuenca está forestada. La toma de agua está cercada y protegida de contaminación | 5000 | galones | Ninguno | NO | 0 | mg/l |  | NO |  | NO | 54 | 0 | 0 | 24 | 7.07 | 4 | REQUIERE MANTENIMIENTO | BUENAS CONDICIONES | BUENAS CONDICIONES | BUENAS CONDICIONES | SIN DEFORESTAR | A
2016-06-03 | 13 | LEMPIRA | 199 | San Andrés | 3781 | Copantillo | 1993 | El Copantillo | 1 | JASS Copantillo | 131 | 36 | 14.2039 | -88.5373 | COCEPRADIL | 350000 | Acueducto por Gravedad | BUENO |  |  |  | Ojo de agua o manantial | 50 | galones/minuto | 45 | galones/minuto | NO | SI | MENOR A 100M | Malo: La cuenca está en fase de deforestación; la toma de agua no está directamente protegida pero no se observen afectaciones mayores | 5500 | galones | Desinfección con cloro | NO | 0 | mg/l |  | NO |  | NO | 36 | 0 | 0 | 24 | 18.92 | 4 | BUENAS CONDICIONES | BUENAS CONDICIONES | REQUIERE MANTENIMIENTO | BUENAS CONDICIONES | DEFORESTACION REGULAR POCA AFECTACION DEL SISTEMA | A
2016-05-24 | 13 | LEMPIRA | 199 | San Andrés | 3994 | Corral de Piedras | 2015 | Corral de Piedra | 1 | JAAS Corral de Piedras | 100 | 20 | 14.2031 | -88.6505 | COCEPRADIL | 800000 | Acueducto por Gravedad | BUENO |  |  |  | Ojo de agua o manantial | 28 | galones/minuto | 22 | galones/minuto | SI | SI | MAYOR A 100M | Bueno: La micro-cuenca está forestada. La toma de agua está cercada y protegida de contaminación | 9700 | galones | Ninguno | NO | 0 | mg/l |  | NO |  | NO | 20 | 0 | 0 | 24 | 19.08 | 4 | BUENAS CONDICIONES | BUENAS CONDICIONES | BUENAS CONDICIONES | BUENAS CONDICIONES | SIN DEFORESTAR | A
2016-06-01 | 13 | LEMPIRA | 199 | San Andrés | 3836 | Eguate | 1996 | Eguate | 1 | JAAS Eguate | 132 | 22 | 14.2636 | -88.6046 | Save the Children | 0 | Acueducto por Gravedad | REGULAR |  |  |  | Ojo de agua o manantial | 17 | galones/minuto | 11 | galones/minuto | SI | SI | MENOR A 100M | Regular: La cuenca está generalmente forestada | 2700 | galones | Ninguno | NO |  | mg/l |  | NO |  | NO | 22 | 0 | 0 | 24 | 10.53 | 4 | REQUIERE MANTENIMIENTO | BUENAS CONDICIONES | REQUIERE MANTENIMIENTO | BUENAS CONDICIONES | POCA DEFORESTACION SIN AFECTAR SISTEMA | A
2016-06-01 | 13 | LEMPIRA | 199 | San Andrés | 3824 | El Carrizal | 2009 | El Carrizal, | 2 | JAAS el Carrizal, JASS Cenalaca | 444 | 74 | 14.2015 | 88.5563 | Aporte comunitario | 0 | Acueducto por Gravedad | REGULAR |  |  |  | Ojo de agua o manantial | 35 | galones/minuto | 15 | galones/minuto | SI | SI | MENOR A 100M | Regular: La cuenca está generalmente forestada | 4500 | galones | Ninguno | SI |  | mg/l |  | NO |  | NO | 37 | 0 | 0 | 24 | 12.89 | 4 | REQUIERE MANTENIMIENTO | REQUIERE MANTENIMIENTO | BUENAS CONDICIONES | REQUIERE MANTENIMIENTO | POCA DEFORESTACION SIN AFECTAR SISTEMA | B
2016-06-01 | 13 | LEMPIRA | 199 | San Andrés | 3814 | El Portillo | 2013 | El Portillo | 1 | JJAS El Portillo | 400 | 50 | 14.2094 | -88.5595 | Aporte comunitario | 0 | Acueducto por Gravedad | REGULAR |  |  |  | Ojo de agua o manantial | 35 | galones/minuto | 30 | galones/minuto | SI | SI | MENOR A 100M | Regular: La cuenca está generalmente forestada | 10 | galones | Ninguno | NO |  | mg/l |  | NO |  | NO | 50 | 0 | 0 | 24 | 9.54 | 1 | REQUIERE MANTENIMIENTO | REQUIERE MANTENIMIENTO | REQUIERE MANTENIMIENTO | REQUIERE MANTENIMIENTO | POCA DEFORESTACION SIN AFECTAR SISTEMA | B
2016-06-03 | 13 | LEMPIRA | 199 | San Andrés | 3773 | El Tablon | 1992 | El Tablon | 1 | JASS El Tablon | 245 | 59 | 14.2047 | -88,552932 | COCEPRADIL | 450000 | Acueducto por Gravedad | BUENO |  |  |  | Ojo de agua o manantial | 30 | galones/minuto | 23 | galones/minuto | NO | SI | MENOR A 100M | Bueno: La micro-cuenca está forestada. La toma de agua está cercada y protegida de contaminación | 4000 | galones | Desinfección con cloro | NO | 0 | mg/l |  | NO |  | NO | 59 | 0 | 0 | 24 | 6.93 | 3 | BUENAS CONDICIONES | BUENAS CONDICIONES | BUENAS CONDICIONES | BUENAS CONDICIONES | SIN DEFORESTAR | A
2016-05-24 | 13 | LEMPIRA | 199 | San Andrés | 3820 | Guaxinlaca | 2000 | Guajinlaca | 1 | JAAS Los Linderos | 274 | 58 | 14.2437 | -88.5311 | COCEPRADIL | 2500000 | Acueducto por Gravedad | REGULAR |  |  |  | Ojo de agua o manantial | 20 | galones/minuto | 19 | galones/minuto | SI | SI | MAYOR A 100M | Bueno: La micro-cuenca está forestada. La toma de agua está cercada y protegida de contaminación | 5000 | galones | Ninguno | NO | 0 | mg/l |  | NO |  | NO | 58 | 0 | 0 | 12 | 4.7 | 4 | REQUIERE MANTENIMIENTO | BUENAS CONDICIONES | REQUIERE MANTENIMIENTO | REQUIERE MANTENIMIENTO | SIN DEFORESTAR | A
2016-06-01 | 13 | LEMPIRA | 199 | San Andrés | 3963 | Liquidamba de Esquimpara | 2009 | San Jose de Esquimpara, Liquidámba de Esquimpara, Los Planes | 2 | JAAS Liquidambar, JAAS Los Planes | 168 | 92 | 14.2011 | -88.5553 | Comunidad, COCEPRADIL | 0 | Acueducto por Gravedad | REGULAR |  |  |  | Ojo de agua o manantial | 40 | galones/minuto | 32 | galones/minuto | SI | SI | MAYOR A 100M | Malo: La cuenca está en fase de deforestación; la toma de agua no está directamente protegida pero no se observen afectaciones mayores | 10000 | galones | Ninguno | NO | 0 | mg/l |  | NO |  | NO | 64 | 0 | 0 | 24 | 8.52 | 4 | REQUIERE MANTENIMIENTO | BUENAS CONDICIONES | REQUIERE MANTENIMIENTO | BUENAS CONDICIONES | DEFORESTACION REGULAR POCA AFECTACION DEL SISTEMA | A
2016-06-01 | 13 | LEMPIRA | 199 | San Andrés | 3838 | Los Planes | 1997 | Los Planes | 1 | JAAS Los Planes | 127 | 37 | 14.2779 | -88.5955 | OTRA | 0 | Acueducto por Gravedad | REGULAR |  |  |  | Ojo de agua o manantial | 4500 | galones/minuto | 10 | galones/minuto | SI | SI | MENOR A 100M | Regular: La cuenca está generalmente forestada | 4500 | galones | Ninguno | NO | 0 | mg/l |  | NO |  | NO | 39 | 0 | 0 | 24 | 999.99 | 4 | REQUIERE MANTENIMIENTO | REQUIERE MANTENIMIENTO | REQUIERE MANTENIMIENTO | REQUIERE MANTENIMIENTO | POCA DEFORESTACION SIN AFECTAR SISTEMA | B
2016-06-03 | 13 | LEMPIRA | 199 | San Andrés | 3776 | Monrara | 1992 | Monrara | 1 | JASS Monrara | 102 | 19 | 14.2289 | -88,67125621 | Catholic Relief Services | 75000 | Acueducto por Gravedad | REGULAR |  |  |  | Ojo de agua o manantial | 8 | galones/minuto | 7 | galones/minuto | NO | SI | MENOR A 100M | Malo: La cuenca está en fase de deforestación; la toma de agua no está directamente protegida pero no se observen afectaciones mayores | 1250 | galones | Desinfección con cloro | NO | 0 | mg/l |  | NO |  | NO | 19 | 0 | 0 | 24 | 5.74 | 3 | REQUIERE MANTENIMIENTO | BUENAS CONDICIONES | REQUIERE MANTENIMIENTO | BUENAS CONDICIONES | DEFORESTACION REGULAR POCA AFECTACION DEL SISTEMA | B
2016-06-03 | 13 | LEMPIRA | 199 | San Andrés | 3775 | Patios | 1992 | Patios | 1 | JASS Patios | 62 | 13 | 14.229 | -88,65819374 | Catholic Relief Services | 75000 | Acueducto por Gravedad | BUENO |  |  |  | Ojo de agua o manantial | 7 | galones/minuto | 7 | galones/minuto | NO | SI | MENOR A 100M | Bueno: La micro-cuenca está forestada. La toma de agua está cercada y protegida de contaminación | 1250 | galones | Desinfección con cloro | NO | 0 | mg/l |  | NO |  | NO | 13 | 0 | 0 | 24 | 7.34 | 4 | BUENAS CONDICIONES | BUENAS CONDICIONES | REQUIERE MANTENIMIENTO | BUENAS CONDICIONES | SIN DEFORESTAR | A
2016-05-24 | 13 | LEMPIRA | 199 | San Andrés | 3997 | Potonlaca | 2009 | Potonlaca | 1 | JAAS Potonlaca | 135 | 27 | 14.2377 | -88.5956 | COCEPRADIL | 1350000 | Acueducto por Gravedad | BUENO |  |  |  | Ojo de agua o manantial | 40 | galones/minuto | 9 | galones/minuto | SI | SI | MAYOR A 100M | Regular: La cuenca está generalmente forestada | 4200 | galones | Ninguno | NO | 0 | mg/l |  | NO |  | NO | 27 | 0 | 0 | 24 | 20.19 | 4 | BUENAS CONDICIONES | BUENAS CONDICIONES | BUENAS CONDICIONES | BUENAS CONDICIONES | POCA DEFORESTACION SIN AFECTAR SISTEMA | A
2016-06-01 | 13 | LEMPIRA | 199 | San Andrés | 3831 | San Andres | 2004 | San Andrés | 1 | JAAS San Andres | 338 | 57 | 14.2058 | -88.5521 | Catholic Relief Services | 0 | Acueducto por Gravedad | REGULAR |  |  |  | Ojo de agua o manantial | 70 | galones/minuto | 50 | galones/minuto | SI | SI | MAYOR A 100M | Regular: La cuenca está generalmente forestada | 10000 | galones | Ninguno | NO |  | mg/l |  | NO |  | NO | 57 | 0 | 0 | 24 | 16.73 | 4 | REQUIERE MANTENIMIENTO | REQUIERE MANTENIMIENTO | REQUIERE MANTENIMIENTO | REQUIERE MANTENIMIENTO | POCA DEFORESTACION SIN AFECTAR SISTEMA | B
2016-05-24 | 13 | LEMPIRA | 199 | San Andrés | 3837 | San Buena Ventura | 2008 | San Buenaventura | 1 | JAAS San Buena Ventura | 183 | 36 | 14.2179 | -88.6121 | COCEPRADIL | 1150000 | Acueducto por Gravedad | BUENO |  |  |  | Ojo de agua o manantial | 60 | galones/minuto | 28 | galones/minuto | SI | SI | MAYOR A 100M | Bueno: La micro-cuenca está forestada. La toma de agua está cercada y protegida de contaminación | 6500 | galones | Ninguno | NO | 0 | mg/l |  | NO |  | NO | 36 | 0 | 0 | 24 | 22.71 | 4 | BUENAS CONDICIONES | BUENAS CONDICIONES | REQUIERE MANTENIMIENTO | REQUIERE MANTENIMIENTO | SIN DEFORESTAR | A
2016-05-24 | 13 | LEMPIRA | 199 | San Andrés | 3841 | San Felipe | 1993 | San Felipe | 1 | JAAS San Felipe | 125 | 25 | 14.2068 | -88.6387 | Catholic Relief Services | 850000 | Acueducto por Gravedad | BUENO |  |  |  | Ojo de agua o manantial | 30 | galones/minuto | 18 | galones/minuto | SI | SI | MAYOR A 100M | Regular: La cuenca está generalmente forestada | 4200 | galones | Ninguno | NO | 0 | mg/l |  | NO |  | NO | 25 | 0 | 0 | 24 | 16.35 | 4 | BUENAS CONDICIONES | BUENAS CONDICIONES | BUENAS CONDICIONES | BUENAS CONDICIONES | POCA DEFORESTACION SIN AFECTAR SISTEMA | A
2016-06-01 | 13 | LEMPIRA | 199 | San Andrés | 3986 | San Francisco | 1999 | San Francisco | 1 | JAAS San Francisco | 54 | 9 | 14.2635 | -88.6063 | OTRA, COCEPRADIL | 0 | Acueducto por Gravedad | REGULAR |  |  |  | Ojo de agua o manantial | 10 | galones/minuto | 4 | galones/minuto | SI | SI | MAYOR A 100M | Regular: La cuenca está generalmente forestada | 2000 | galones | Ninguno | SI | 0 | mg/l |  | NO |  | NO | 19 | 0 | 0 | 24 | 7.17 | 4 | REQUIERE MANTENIMIENTO | REQUIERE MANTENIMIENTO | REQUIERE MANTENIMIENTO | REQUIERE MANTENIMIENTO | POCA DEFORESTACION SIN AFECTAR SISTEMA | B
2016-06-03 | 13 | LEMPIRA | 199 | San Andrés | 3961 | San Jose +3 | 1994 | San Simón | 1 | JAAS San Simón #2 | 298 | 54 | 14.1876 | -88.6066 | COCEPRADIL | 5000000 | Acueducto por Gravedad | BUENO |  |  |  | Quebrada | 400 | galones/minuto | 36 | galones/minuto | NO | SI | MENOR A 100M | Regular: La cuenca está generalmente forestada | 24000 | galones | Desinfección con cloro | NO | 0 | mg/l |  | NO |  | NO | 190 | 94 | 0 | 24 | 28.69 | 4 | BUENAS CONDICIONES | BUENAS CONDICIONES | BUENAS CONDICIONES | BUENAS CONDICIONES | POCA DEFORESTACION SIN AFECTAR SISTEMA | A
2016-06-01 | 13 | LEMPIRA | 199 | San Andrés | 4076 | San Miguelito | 2015 | Cenalaca | 1 | JAAS San Miguelito | 41 | 11 | 14.2032 | -88.6498 | COCEPRADIL | 0 | Acueducto por Gravedad | BUENO |  |  |  | Ojo de agua o manantial | 21 | galones/minuto | 10 | galones/minuto | SI | SI | MAYOR A 100M | Regular: La cuenca está generalmente forestada | 6416 | galones | Ninguno | NO | 0 | mg/l |  | NO |  | NO | 11 | 0 | 0 | 24 | 26.01 | 4 | BUENAS CONDICIONES | BUENAS CONDICIONES | BUENAS CONDICIONES | BUENAS CONDICIONES | POCA DEFORESTACION SIN AFECTAR SISTEMA | A
2016-06-01 | 13 | LEMPIRA | 199 | San Andrés | 3808 | San Nicolas | 2009 | Iguataya, San Nicolás | 2 | JAAS Igualtaya, JAAS San Nicolas | 330 | 55 | 14,24168 | -88.6016 | COCEPRADIL | 0 | Acueducto por Gravedad | REGULAR |  |  |  | Ojo de agua o manantial | 23 | galones/minuto | 16 | galones/minuto | SI | SI | MAYOR A 100M | Malo: La cuenca está en fase de deforestación; la toma de agua no está directamente protegida pero no se observen afectaciones mayores | 8500 | galones | Ninguno | NO | 0 | mg/l |  | NO |  | NO | 55 | 0 | 0 | 24 | 5.7 | 4 | REQUIERE MANTENIMIENTO | BUENAS CONDICIONES | BUENAS CONDICIONES | BUENAS CONDICIONES | DEFORESTACION REGULAR POCA AFECTACION DEL SISTEMA | A
2016-06-03 | 13 | LEMPIRA | 199 | San Andrés | 3968 | San Simon No.1 | 2000 | San Simón | 1 | JAAS San Simón #1 | 348 | 63 | 14.1793 | -88.6185 | Catholic Relief Services | 200000 | Acueducto por Gravedad | BUENO |  |  |  | Ojo de agua o manantial | 50 | galones/minuto | 35 | galones/minuto | SI | SI | MENOR A 100M | Bueno: La micro-cuenca está forestada. La toma de agua está cercada y protegida de contaminación | 7500 | galones | Ninguno | SI | 0 | mg/l |  | NO |  | NO | 63 | 0 | 0 | 24 | 10.81 | 4 | BUENAS CONDICIONES | BUENAS CONDICIONES | BUENAS CONDICIONES | BUENAS CONDICIONES | SIN DEFORESTAR | A
2016-06-05 | 13 | LEMPIRA | 199 | San Andrés | 3950 | Santa Isabel | 1996 | Santa Isabel | 1 | JAAS de Santa Isabel | 165 | 33 | 14.2707 | -88.5935 | OTRA | 250000 | Acueducto por Gravedad | BUENO |  |  |  | Ojo de agua o manantial | 10 | galones/minuto | 7 | galones/minuto | SI | SI | MENOR A 100M | Bueno: La micro-cuenca está forestada. La toma de agua está cercada y protegida de contaminación | 3500 | galones | Filtración rápida | SI | 0 | mg/l |  | NO |  | NO | 33 | 0 | 0 | 24 | 4.13 | 4 | BUENAS CONDICIONES | BUENAS CONDICIONES | BUENAS CONDICIONES | BUENAS CONDICIONES | SIN DEFORESTAR | A
2016-06-05 | 13 | LEMPIRA | 199 | San Andrés | 4001 | Santa Rosita | 1982 | Santa Rosita | 1 | Sin Prestador de Servicio | 30 | 6 | 14.2708 | -88.6205 | Catholic Relief Services | 100000 | Acueducto por Gravedad | REGULAR |  |  |  | Ojo de agua o manantial | 15 | galones/minuto | 5 | galones/minuto | NO | SI | MENOR A 100M | Bueno: La micro-cuenca está forestada. La toma de agua está cercada y protegida de contaminación | 3000 | galones | Ninguno | NO | 0 | mg/l |  | NO |  | NO | 7 | 0 | 0 | 6 | 29.2 | 4 | REQUIERE MANTENIMIENTO | REQUIERE MANTENIMIENTO | REQUIERE OBRAS MENORES | REQUIRE RECONSTRUCCION | SIN DEFORESTAR | B
2016-06-05 | 13 | LEMPIRA | 199 | San Andrés | 3969 | Santiago | 1993 | Santiago | 1 | JAAS de Santiago | 95 | 19 | 14.2289 | -88.6582 | Catholic Relief Services | 100000 | Acueducto por Gravedad | BUENO |  |  |  | Ojo de agua o manantial | 7 | galones/minuto | 6 | galones/minuto | SI | SI | MENOR A 100M | Bueno: La micro-cuenca está forestada. La toma de agua está cercada y protegida de contaminación | 1250 | galones | Filtración rápida | SI | 0 | mg/l |  | NO |  | NO | 19 | 0 | 0 | 24 | 5.02 | 3 | BUENAS CONDICIONES | BUENAS CONDICIONES | REQUIERE MANTENIMIENTO | REQUIERE MANTENIMIENTO | SIN DEFORESTAR | A
2016-06-06 | 13 | LEMPIRA | 199 | San Andrés | 3787 | Sistema La Granadilla | 1993 | La Granadilla | 1 | JAAS La Granadilla | 48 | 8 | 14.2351 | -88.5814 | COCEPRADIL | 100000 | Acueducto por Gravedad | BUENO |  |  |  | Ojo de agua o manantial | 5 | galones/minuto | 5 | galones/minuto | SI | SI | MAYOR A 100M | Bueno: La micro-cuenca está forestada. La toma de agua está cercada y protegida de contaminación | 2000 | galones | Desinfección con cloro | NO | 0 | mg/l |  | NO |  | NO | 8 | 0 | 0 | 24 | 8.52 | 4 | BUENAS CONDICIONES | BUENAS CONDICIONES | REQUIERE MANTENIMIENTO | BUENAS CONDICIONES | SIN DEFORESTAR | A
2016-06-06 | 13 | LEMPIRA | 199 | San Andrés | 3811 | Sistema San Gabriel | 2007 | San Gabriel | 1 | JAAS San Gabriel | 299 | 50 | 14.2129 | -88.6121 | COCEPRADIL | 1114000 | Acueducto por Gravedad | BUENO |  |  |  | Quebrada | 36 | galones/minuto | 33 | galones/minuto | SI | SI | MAYOR A 100M | Bueno: La micro-cuenca está forestada. La toma de agua está cercada y protegida de contaminación | 7000 | galones | Filtración domiciliaria | NO | 0 | mg/l |  | NO |  | NO | 50 | 0 | 0 | 24 | 9.81 | 4 | BUENAS CONDICIONES | BUENAS CONDICIONES | BUENAS CONDICIONES | BUENAS CONDICIONES | SIN DEFORESTAR | A
2016-06-06 | 13 | LEMPIRA | 199 | San Andrés | 3785 | Sistema San Pedrito | 2015 | San Pedrito | 1 | JAAS San Pedrito | 197 | 43 | 14.2337 | -88.6502 | COCEPRADIL | 394178 | Acueducto por Gravedad | BUENO |  |  |  | Ojo de agua o manantial | 36 | galones/minuto | 31 | galones/minuto | SI | SI | MAYOR A 100M | Bueno: La micro-cuenca está forestada. La toma de agua está cercada y protegida de contaminación | 6000 | galones | Desinfección con cloro | NO | 0 | mg/l |  | NO |  | NO | 42 | 0 | 0 | 24 | 11.68 | 4 | BUENAS CONDICIONES | BUENAS CONDICIONES | BUENAS CONDICIONES | BUENAS CONDICIONES | SIN DEFORESTAR | A
2016-05-24 | 13 | LEMPIRA | 199 | San Andrés | 3840 | Sosoal | 2005 | Sosoal | 1 | JAAS Sosoal | 360 | 72 | 14.2137 | -88.5302 | COCEPRADIL | 3200000 | Acueducto por Gravedad | BUENO |  |  |  | Ojo de agua o manantial | 60 | galones/minuto | 28 | galones/minuto | SI | SI | MAYOR A 100M | Malo: La cuenca está en fase de deforestación; la toma de agua no está directamente protegida pero no se observen afectaciones mayores | 16500 | galones | Ninguno | NO | 0 | mg/l |  | NO |  | NO | 72 | 0 | 0 | 24 | 11.35 | 4 | BUENAS CONDICIONES | REQUIERE MANTENIMIENTO | BUENAS CONDICIONES | REQUIERE MANTENIMIENTO | DEFORESTACION REGULAR POCA AFECTACION DEL SISTEMA | A
2016-06-03 | 13 | LEMPIRA | 199 | San Andrés | 3779 | Sunsunlaca | 1992 | Sunsunlaca | 1 | JASS Sunsunlaca | 403 | 159 | 14.2626 | -88,58634846 | COCEPRADIL | 5000000 | Acueducto por Gravedad | BUENO |  |  |  | Ojo de agua o manantial | 100 | galones/minuto | 90 | galones/minuto | SI | SI | MENOR A 100M | Regular: La cuenca está generalmente forestada | 17000 | galones | Filtración rápida | NO | 0 | mg/l |  | NO |  | NO | 159 | 0 | 0 | 24 | 8.57 | 4 | BUENAS CONDICIONES | BUENAS CONDICIONES | BUENAS CONDICIONES | BUENAS CONDICIONES | POCA DEFORESTACION SIN AFECTAR SISTEMA | A
2016-06-01 | 13 | LEMPIRA | 199 | San Andrés | 3822 | Vado Hondo | 1993 | Vado Hondo | 1 | JAAS Vado Hondo | 96 | 16 | 14.218 | -88.6704 | Catholic Relief Services | 0 | Acueducto por Gravedad | REGULAR |  |  |  | Ojo de agua o manantial | 15 | galones/minuto | 9 | galones/minuto | SI | SI | MAYOR A 100M | Regular: La cuenca está generalmente forestada | 3500 | galones | Ninguno | SI | 0 | mg/l |  | NO |  | NO | 16 | 0 | 0 | 24 | 12.77 | 4 | REQUIERE MANTENIMIENTO | REQUIERE MANTENIMIENTO | REQUIERE MANTENIMIENTO | BUENAS CONDICIONES | POCA DEFORESTACION SIN AFECTAR SISTEMA | A
2016-05-29 | 13 | LEMPIRA | 200 | San Francisco | 3998 | Casco Urbano San Francisco | 1993 | San Francisco | 1 | JAAS San Francisco | 1102 | 255 | 14.2229 | -88.614 | Catholic Relief Services | 2000000 | Acueducto por Gravedad | BUENO |  |  |  | Ojo de agua o manantial | 56 | galones/minuto | 43 | galones/minuto | SI | NO | MAYOR A 100M | Bueno: La micro-cuenca está forestada. La toma de agua está cercada y protegida de contaminación | 16000 | galones | Ninguno | NO | 0 | mg/l |  | NO |  | NO | 255 | 0 | 0 | 12 | 2.99 | 3 | BUENAS CONDICIONES | REQUIERE MANTENIMIENTO | REQUIERE MANTENIMIENTO | REQUIERE MANTENIMIENTO | SIN DEFORESTAR | A
2016-06-08 | 13 | LEMPIRA | 200 | San Francisco | 3989 | Chorototo | 1999 | Magdalena, Marquira, Panila, Rorruca, Las Aradas, Los Tablones, La Crúz | 7 | JAAS de Magdalena Chorototo, JAAS Maquira, JAAS Panila, JAAS de Rorruca, JAAS Las Aradas, JAAS Los Tablones, JAAS La Crúz | 2094 | 413 | 14.2229 | -88.4869 | COCEPRADIL | 10000000 | Acueducto por Gravedad | REGULAR |  |  |  | Ojo de agua o manantial | 300 | galones/minuto | 231 | galones/minuto | SI | SI | MAYOR A 100M | Regular: La cuenca está generalmente forestada | 50290 | galones | Ninguno | SI | 0 | mg/l |  | NO |  | NO | 543 | 0 | 0 | 24 | 7.53 | 4 | REQUIERE MANTENIMIENTO | REQUIERE MANTENIMIENTO | REQUIERE MANTENIMIENTO | REQUIERE MANTENIMIENTO | POCA DEFORESTACION SIN AFECTAR SISTEMA | B
2016-06-03 | 13 | LEMPIRA | 200 | San Francisco | 3964 | Las Marias | 1992 | Las Marias | 1 | JAAS Las Marias | 154 | 22 | 14.1451 | -88.3512 | Catholic Relief Services | 350000 | Acueducto por Gravedad | REGULAR |  |  |  | Ojo de agua o manantial | 17 | galones/minuto | 16 | galones/minuto | NO | SI | MENOR A 100M | Regular: La cuenca está generalmente forestada | 2800 | galones | Filtración rápida | SI | 0 | mg/l |  | NO |  | NO | 22 | 0 | 0 | 24 | 10.53 | 4 | REQUIERE MANTENIMIENTO | BUENAS CONDICIONES | BUENAS CONDICIONES | BUENAS CONDICIONES | POCA DEFORESTACION SIN AFECTAR SISTEMA | A
2015-06-20 | 13 | LEMPIRA | 201 | San Juan Guarita | 3122 | Corozal, Sazalapa y Las Cuevas | 1996 | Sazalapa, El Corozal, Las Cuevas | 3 | JAAS Sazalapa, JAAS Corozal, JAAS Las Cuevas | 515 | 105 | 14,143980 | -88,776482 | SANAA | 2500000 | Acueducto por Gravedad | BUENO |  |  |  | Ojo de agua o manantial | 50 | galones/minuto | 48 | galones/minuto | SI | SI | MAYOR A 100M | Regular: La cuenca está generalmente forestada | 18000 | galones | Desinfección con cloro | SI | 0.5 | mg/l |  | NO |  | NO | 105 | 0 | 0 | 24 | 6.49 | 4 | BUENAS CONDICIONES | BUENAS CONDICIONES | BUENAS CONDICIONES | REQUIERE MANTENIMIENTO | POCA DEFORESTACION SIN AFECTAR SISTEMA | A
2015-06-22 | 13 | LEMPIRA | 201 | San Juan Guarita | 3141 | Paso de Rio | 1990 | Paso del Río | 1 | Paso del Rio | 105 | 21 | 14,146166 | -88,777725 | COCEPRADIL | 0 | Acueducto por Gravedad | MALO |  |  |  | Ojo de agua o manantial | 16 | galones/minuto | 16 | galones/minuto | SI | SI | MENOR A 100M | Caído: La cuenca está deforestada y la toma desprotegida. El riesgo de contaminación y falta de agua es alto | 2 | galones | Ninguno | NO | 0 | mg/l |  | NO |  | NO | 21 | 0 | 0 | 24 | 10.38 | 1 | REQUIERE OBRAS MENORES | REQUIRE RECONSTRUCCION | REQUIRE RECONSTRUCCION | REQUIERE OBRAS MENORES | DEFORESTACION SEVERA AFECTA EL SISTEMA | C
2015-09-24 | 13 | LEMPIRA | 201 | San Juan Guarita | 3659 | Portillo del Frayle o del Agua | 1992 | Portillo del Frayle o del Aguac | 1 | JAAS del Portillo del Frayler | 75 | 15 | 14.1372 | -88.7617 | SANAA | 100000 | Acueducto por Gravedad | CAIDO |  |  |  | Ojo de agua o manantial | 10 | galones/minuto | 9 | galones/minuto | SI | SI | MENOR A 100M | Bueno: La micro-cuenca está forestada. La toma de agua está cercada y protegida de contaminación | 2500 | galones | Ninguno | NO | 0 | mg/l | 2014-10-10 | SI | 2014-10-10 | SI | 15 | 0 | 0 | 4 | 9.08 | 4 | REQUIRE RECONSTRUCCION | REQUIERE OBRAS MENORES | REQUIERE OBRAS MENORES | REQUIERE OBRAS MENORES | SIN DEFORESTAR | B
2015-09-24 | 13 | LEMPIRA | 201 | San Juan Guarita | 3140 | Sistema de agua El Rodeo | 1995 | El Rodeo | 1 | JAAS El Rodeo | 240 | 40 | 14.1608 | -88.8115 |  |  | Acueducto por Gravedad | REGULAR |  |  |  | Ojo de agua o manantial | 7 | galones/minuto | 6 | galones/minuto | NO | NO | MAYOR A 100M | Regular: La cuenca está generalmente forestada | 8000 | galones | Ninguno | NO | 0 | mg/l |  | NO |  | NO | 40 | 0 | 0 | 4 | 2.38 | 4 | REQUIERE MANTENIMIENTO | BUENAS CONDICIONES | BUENAS CONDICIONES | BUENAS CONDICIONES | POCA DEFORESTACION SIN AFECTAR SISTEMA | A
2015-09-24 | 13 | LEMPIRA | 201 | San Juan Guarita | 3691 | Sistema de agua San Juan Guarita | 1983 | San Juan Guarita | 1 | JAAS San Juan Guarita | 1864 | 157 | 14.1857 | -88.8263 | SANAA | 200000 | Acueducto por Gravedad | REGULAR |  |  |  | Quebrada | 59 | galones/minuto | 59 | galones/minuto | SI | SI | MAYOR A 100M | Bueno: La micro-cuenca está forestada. La toma de agua está cercada y protegida de contaminación | 20000 | galones | Desinfección con cloro | NO | 0 | mg/l |  | NO |  | NO | 167 | 0 | 0 | 24 | 4.81 | 4 | REQUIERE MANTENIMIENTO | BUENAS CONDICIONES | BUENAS CONDICIONES | BUENAS CONDICIONES | SIN DEFORESTAR | A
2015-08-20 | 13 | LEMPIRA | 202 | San Manuel Colohete | 3500 | Agua Potable San Lucas Abajo | 1981 | San Lucas Abajo | 1 | JAAS San Lucas Abajo | 195 | 32 | 14.6171 | -88.6984 | OTRA | 300000 | Acueducto por Gravedad | REGULAR |  |  |  | Quebrada | 164 | galones/minuto | 6 | galones/minuto | SI | SI | MAYOR A 100M | Bueno: La micro-cuenca está forestada. La toma de agua está cercada y protegida de contaminación | 5000 | galones | Ninguno | NO | 0 | mg/l | 2014-10-04 | SI | 2014-10-04 | NO | 32 | 0 | 0 | 12 | 69.83 | 4 | REQUIERE MANTENIMIENTO | REQUIERE MANTENIMIENTO | REQUIERE MANTENIMIENTO | REQUIERE MANTENIMIENTO | SIN DEFORESTAR | A
2016-01-25 | 13 | LEMPIRA | 202 | San Manuel Colohete | 4011 | agua potable y sanea.las minas de barrio san juan | 2008 | Las Minas | 1 | JAAS minas de barrio san juan | 270 | 45 | 14.5408 | -88.6665 | OTRA | 300000 | Acueducto por Gravedad | BUENO |  |  |  | Ojo de agua o manantial | 49 | galones/minuto | 16 | galones/minuto | SI | SI | MAYOR A 100M | Bueno: La micro-cuenca está forestada. La toma de agua está cercada y protegida de contaminación | 5000 | galones | Ninguno | NO | 0 | mg/l | 2014-10-17 | SI | 2014-10-17 | NO | 45 | 0 | 0 | 24 | 14.84 | 4 | BUENAS CONDICIONES | BUENAS CONDICIONES | BUENAS CONDICIONES | BUENAS CONDICIONES | SIN DEFORESTAR | A
2015-08-14 | 13 | LEMPIRA | 202 | San Manuel Colohete | 3494 | Agua Potable y Saneamiento chimis mataras | 1993 | Mataras | 1 | JAAS CHIMIS MATARAS | 530 | 84 | 14.5874 | -88.6601 | OTRA | 300000 | Acueducto por Gravedad | REGULAR |  |  |  | Quebrada | 412 | galones/minuto | 22 | galones/minuto | SI | SI | MAYOR A 100M | Bueno: La micro-cuenca está forestada. La toma de agua está cercada y protegida de contaminación | 15000 | galones | Ninguno | NO | 0 | mg/l | 2014-11-10 | SI | 2014-11-10 | NO | 84 | 0 | 0 | 24 | 66.83 | 4 | REQUIERE MANTENIMIENTO | REQUIERE MANTENIMIENTO | REQUIERE MANTENIMIENTO | REQUIERE MANTENIMIENTO | SIN DEFORESTAR | A
2015-07-20 | 13 | LEMPIRA | 202 | San Manuel Colohete | 3246 | Agua Potable y Saneamiento de Encontraderos | 1987 | El Encontradero | 1 | JAAPS de Encontraderos | 429 | 66 | 14.5855 | -88.7132 | OTRA | 150000 | Acueducto por Gravedad | MALO |  |  |  | Ojo de agua o manantial | 66 | galones/minuto | 16 | galones/minuto | NO | SI | MAYOR A 100M | Bueno: La micro-cuenca está forestada. La toma de agua está cercada y protegida de contaminación | 5000 | galones | Ninguno | NO | 0 | mg/l | 2014-11-10 | SI | 2014-11-10 | NO | 66 | 0 | 0 | 12 | 13.63 | 4 | REQUIERE OBRAS MENORES | REQUIERE OBRAS MENORES | REQUIERE OBRAS MENORES | REQUIERE OBRAS MENORES | SIN DEFORESTAR | B
2015-07-04 | 13 | LEMPIRA | 202 | San Manuel Colohete | 3251 | Agua Potable y Saneamiento de Membrillal | 2006 | El Membrillal | 1 | JAAPS de Membrillal | 428 | 64 | 14.4973 | -88.5658 | OTRA | 7000000 | Acueducto por Gravedad | BUENO |  |  |  | Quebrada | 130 | galones/minuto | 22 | galones/minuto | SI | SI | MAYOR A 100M | Bueno: La micro-cuenca está forestada. La toma de agua está cercada y protegida de contaminación | 20000 | galones | Ninguno | NO | 0 | mg/l |  | NO |  | NO | 64 | 0 | 0 | 24 | 27.68 | 4 | BUENAS CONDICIONES | BUENAS CONDICIONES | BUENAS CONDICIONES | BUENAS CONDICIONES | SIN DEFORESTAR | A
2015-08-06 | 13 | LEMPIRA | 202 | San Manuel Colohete | 3486 | Agua Potable y Saneamiento de San Jose del Naranjo | 1997 | San José del Naranjo o Naranjito | 1 | JAAS San Jose del Naranjo o Naranjito | 401 | 63 | 14.6075 | -88.6757 | OTRA | 300000 | Acueducto por Gravedad | REGULAR |  |  |  | Quebrada | 350 | galones/minuto | 23 | galones/minuto | SI | SI | MAYOR A 100M | Bueno: La micro-cuenca está forestada. La toma de agua está cercada y protegida de contaminación | 5000 | galones | Ninguno | NO | 0 | mg/l | 2014-10-10 | SI | 2014-10-10 | NO | 63 | 0 | 0 | 24 | 75.7 | 4 | REQUIERE MANTENIMIENTO | REQUIERE MANTENIMIENTO | REQUIERE MANTENIMIENTO | REQUIERE MANTENIMIENTO | SIN DEFORESTAR | A
2015-08-04 | 13 | LEMPIRA | 202 | San Manuel Colohete | 3484 | Agua Potable y Saneamiento de San Lorenzo | 1997 | San Lorenzo | 1 | JAAS San Lorenzo | 1110 | 185 | 14.587 | -88.6593 | OTRA | 500000 | Acueducto por Gravedad | MALO |  |  |  | Quebrada | 159 | galones/minuto | 34 | galones/minuto | SI | SI | MAYOR A 100M | Bueno: La micro-cuenca está forestada. La toma de agua está cercada y protegida de contaminación | 20000 | galones | Ninguno | NO | 0 | mg/l | 2014-11-16 | SI | 2014-11-16 | NO | 185 | 0 | 0 | 24 | 11.71 | 4 | REQUIERE OBRAS MENORES | REQUIERE OBRAS MENORES | REQUIERE OBRAS MENORES | REQUIERE OBRAS MENORES | SIN DEFORESTAR | B
2015-07-22 | 13 | LEMPIRA | 202 | San Manuel Colohete | 3247 | Agua Potable y Saneamiento el Cipres | 1997 | El Ciprés | 1 | JAAPS El Cipres | 593 | 90 | 14.587 | -88.6593 | OTRA | 300000 | Acueducto por Gravedad | REGULAR |  |  |  | Quebrada | 350 | galones/minuto | 31 | galones/minuto | SI | SI | MAYOR A 100M | Bueno: La micro-cuenca está forestada. La toma de agua está cercada y protegida de contaminación | 20000 | galones | Ninguno | NO | 0 | mg/l | 2014-11-12 | SI | 2014-11-12 | NO | 90 | 0 | 0 | 24 | 52.99 | 4 | REQUIERE MANTENIMIENTO | REQUIERE MANTENIMIENTO | REQUIERE MANTENIMIENTO | REQUIERE MANTENIMIENTO | SIN DEFORESTAR | A
2015-08-19 | 13 | LEMPIRA | 202 | San Manuel Colohete | 3498 | Agua Potable y Saneamiento Guacutao | 1983 | Guacutao | 1 | JAAS GUACUTAO | 976 | 160 | 14.587 | -88.6593 | SANAA, OTRA | 350000 | Acueducto por Gravedad | BUENO |  |  |  | Quebrada | 263 | galones/minuto | 61 | galones/minuto | SI | SI | MAYOR A 100M | Bueno: La micro-cuenca está forestada. La toma de agua está cercada y protegida de contaminación | 10000 | galones | Ninguno | NO | 0 | mg/l | 2014-11-10 | SI | 2014-11-10 | NO | 160 | 0 | 0 | 24 | 22.4 | 3 | BUENAS CONDICIONES | BUENAS CONDICIONES | BUENAS CONDICIONES | BUENAS CONDICIONES | SIN DEFORESTAR | A
2015-08-10 | 13 | LEMPIRA | 202 | San Manuel Colohete | 3489 | Agua Potable y Saneamiento Laguna Seca | 1987 | Laguna Seca | 1 | JAA de Laguna Seca | 100 | 15 | 14.5877 | -88.7099 | SANAA | 150000 | Acueducto por Gravedad | MALO |  |  |  | Quebrada | 46 | galones/minuto | 10 | galones/minuto | SI | SI | MAYOR A 100M | Bueno: La micro-cuenca está forestada. La toma de agua está cercada y protegida de contaminación | 5000 | galones | Ninguno | NO | 0 | mg/l | 2014-11-10 | SI | 2014-11-10 | NO | 15 | 0 | 0 | 24 | 41.79 | 4 | REQUIERE OBRAS MENORES | BUENAS CONDICIONES | BUENAS CONDICIONES | REQUIERE OBRAS MENORES | SIN DEFORESTAR | A
2015-08-07 | 13 | LEMPIRA | 202 | San Manuel Colohete | 3487 | Agua Potable y Saneamiento Lameande | 1981 | La Miande | 1 | JAAS Lameande | 300 | 53 | 14.5641 | -88.7064 | OTRA | 250000 | Acueducto por Gravedad | REGULAR |  |  |  | Quebrada | 240 | galones/minuto | 15 | galones/minuto | SI | SI | MAYOR A 100M | Bueno: La micro-cuenca está forestada. La toma de agua está cercada y protegida de contaminación | 9000 | galones | Ninguno | NO | 0 | mg/l | 2014-11-15 | SI | 2014-11-15 | NO | 53 | 0 | 0 | 24 | 61.7 | 4 | REQUIERE MANTENIMIENTO | REQUIERE MANTENIMIENTO | REQUIERE MANTENIMIENTO | REQUIERE MANTENIMIENTO | SIN DEFORESTAR | A
2015-07-24 | 13 | LEMPIRA | 202 | San Manuel Colohete | 3249 | Agua Potable y Saneamiento San Antonio | 1980 | San Antonio | 1 | JAAPS San Antonio | 376 | 55 | 14.5858 | -88.675 | OTRA | 320000 | Acueducto por Gravedad | REGULAR |  |  |  | Río | 200 | galones/minuto | 32 | galones/minuto | SI | SI | MAYOR A 100M | Bueno: La micro-cuenca está forestada. La toma de agua está cercada y protegida de contaminación | 10000 | galones | Ninguno | NO | 0 | mg/l | 2014-11-10 | SI | 2014-11-10 | NO | 55 | 0 | 0 | 24 | 49.55 | 4 | REQUIERE MANTENIMIENTO | REQUIERE MANTENIMIENTO | REQUIERE MANTENIMIENTO | REQUIERE MANTENIMIENTO | SIN DEFORESTAR | A
2015-08-05 | 13 | LEMPIRA | 202 | San Manuel Colohete | 3485 | Agua Potable y Saneamiento San Isidro | 1981 | San Isidro o El Horno | 1 | JAAS San Isidro | 236 | 40 | 14.6165 | -88.6986 | OTRA | 300000 | Acueducto por Gravedad | REGULAR |  |  |  | Quebrada | 220 | galones/minuto | 16 | galones/minuto | NO | SI | MAYOR A 100M | Bueno: La micro-cuenca está forestada. La toma de agua está cercada y protegida de contaminación | 5000 | galones | Ninguno | NO | 0 | mg/l | 2014-11-20 | SI | 2014-11-20 | NO | 40 | 0 | 0 | 12 | 74.94 | 4 | REQUIERE MANTENIMIENTO | REQUIERE MANTENIMIENTO | REQUIERE MANTENIMIENTO | REQUIERE MANTENIMIENTO | SIN DEFORESTAR | A
2015-08-12 | 13 | LEMPIRA | 202 | San Manuel Colohete | 3491 | Agua Potable y Saneamiento San Jose | 1987 | San José | 1 | JAAS San JOSE | 325 | 55 | 14.6171 | -88.6984 | OTRA | 300000 | Acueducto por Gravedad | REGULAR |  |  |  | Ojo de agua o manantial | 156 | galones/minuto | 18 | galones/minuto | SI | SI | MAYOR A 100M | Bueno: La micro-cuenca está forestada. La toma de agua está cercada y protegida de contaminación | 10000 | galones | Ninguno | NO | 0 | mg/l | 2014-11-10 | SI | 2014-11-10 | NO | 55 | 0 | 0 | 12 | 38.65 | 4 | REQUIERE MANTENIMIENTO | REQUIERE OBRAS MENORES | REQUIERE MANTENIMIENTO | REQUIERE OBRAS MENORES | SIN DEFORESTAR | B
2015-08-21 | 13 | LEMPIRA | 202 | San Manuel Colohete | 3502 | Agua Potable y Saneamiento San Lucas Arriba | 1997 | San Lucas Arriba | 1 | JAAS San Lucas Arriba | 120 | 24 | 14.6171 | -88.6984 | OTRA | 250000 | Acueducto por Gravedad | BUENO |  |  |  | Quebrada | 164 | galones/minuto | 6 | galones/minuto | SI | SI | MAYOR A 100M | Bueno: La micro-cuenca está forestada. La toma de agua está cercada y protegida de contaminación | 5000 | galones | Ninguno | NO | 0 | mg/l | 2014-11-18 | SI | 2014-11-18 | NO | 24 | 0 | 0 | 12 | 93.11 | 4 | BUENAS CONDICIONES | REQUIERE MANTENIMIENTO | BUENAS CONDICIONES | REQUIERE MANTENIMIENTO | SIN DEFORESTAR | A
2015-08-17 | 13 | LEMPIRA | 202 | San Manuel Colohete | 3495 | Agua Potable y Saneamiento San Manuel Centro | 1991 | San Manuel Colohete | 1 | JAAS SAN MANUEL COLOHETE | 1272 | 210 | 14.6165 | -88.6986 | OTRA | 450000 | Acueducto por Gravedad | REGULAR |  |  |  | Quebrada | 220 | galones/minuto | 56 | galones/minuto | SI | SI | MAYOR A 100M | Bueno: La micro-cuenca está forestada. La toma de agua está cercada y protegida de contaminación | 25000 | galones | Ninguno | NO | 0 | mg/l | 2014-10-15 | SI | 2014-10-15 | NO | 210 | 0 | 0 | 24 | 14.27 | 4 | REQUIERE MANTENIMIENTO | REQUIERE MANTENIMIENTO | REQUIERE MANTENIMIENTO | REQUIERE MANTENIMIENTO | SIN DEFORESTAR | A
2015-08-18 | 13 | LEMPIRA | 202 | San Manuel Colohete | 3497 | Agua Potable y Saneamiento San Pedrito | 1987 | San Pedrito | 1 | JAAS San Pedrito | 601 | 98 | 14.5939 | -88.7073 | SANAA | 250000 | Acueducto por Gravedad | BUENO |  |  |  | Quebrada | 126 | galones/minuto | 29 | galones/minuto | SI | SI | MAYOR A 100M | Bueno: La micro-cuenca está forestada. La toma de agua está cercada y protegida de contaminación | 15000 | galones | Ninguno | SI | 0 | mg/l | 2014-11-18 | SI | 2014-11-18 | NO | 98 | 0 | 0 | 24 | 17.52 | 4 | BUENAS CONDICIONES | BUENAS CONDICIONES | BUENAS CONDICIONES | BUENAS CONDICIONES | SIN DEFORESTAR | A
2015-08-11 | 13 | LEMPIRA | 202 | San Manuel Colohete | 3490 | Agua Potable y Saneamiento Santa Elena | 2011 | Santa Elena | 1 | JAAS Santa Elena | 193 | 30 | 14.5834 | -88.7026 | Club Rotario | 600 | Acueducto por Gravedad | BUENO |  |  |  | Ojo de agua o manantial | 86 | galones/minuto | 15 | galones/minuto | SI | SI | MAYOR A 100M | Bueno: La micro-cuenca está forestada. La toma de agua está cercada y protegida de contaminación | 5000 | galones | Ninguno | NO | 0 | mg/l | 2015-11-15 | SI | 2015-11-15 | NO | 30 | 0 | 0 | 24 | 39.06 | 4 | BUENAS CONDICIONES | REQUIERE MANTENIMIENTO | REQUIERE MANTENIMIENTO | BUENAS CONDICIONES | SIN DEFORESTAR | A
2015-08-13 | 13 | LEMPIRA | 202 | San Manuel Colohete | 3492 | Agua Potable y Saneamiento Santa Teresa | 1990 | Santa Teresa | 1 | JAAS Santa Teresa | 1788 | 298 | 14.5356 | -88.6699 | OTRA | 250000 | Acueducto por Gravedad | REGULAR |  |  |  | Quebrada | 196 | galones/minuto | 88 | galones/minuto | SI | SI | MAYOR A 100M | Bueno: La micro-cuenca está forestada. La toma de agua está cercada y protegida de contaminación | 15000 | galones | Ninguno | NO | 0 | mg/l | 2014-11-19 | SI | 2014-11-19 | NO | 298 | 0 | 0 | 24 | 8.96 | 2 | REQUIERE MANTENIMIENTO | REQUIERE MANTENIMIENTO | REQUIERE MANTENIMIENTO | REQUIERE MANTENIMIENTO | SIN DEFORESTAR | B
2015-08-08 | 13 | LEMPIRA | 202 | San Manuel Colohete | 3488 | Agua Potable y Saneamiento Yumy | 1983 | Yuni | 1 | JAAS Yumy | 130 | 23 | 14.5834 | -88.7026 | OTRA | 150000 | Acueducto por Gravedad | REGULAR |  |  |  | Quebrada | 400 | galones/minuto | 14 | galones/minuto | SI | SI | MAYOR A 100M | Bueno: La micro-cuenca está forestada. La toma de agua está cercada y protegida de contaminación | 5000 | galones | Ninguno | NO | 0 | mg/l | 2014-11-21 | SI | 2014-11-21 | NO | 23 | 0 | 0 | 24 | 236.97 | 4 | REQUIERE MANTENIMIENTO | REQUIERE MANTENIMIENTO | REQUIERE MANTENIMIENTO | REQUIERE MANTENIMIENTO | SIN DEFORESTAR | A
2015-09-09 | 13 | LEMPIRA | 204 | San Sebastián | 3539 | junta administradora de agua el cutal | 1992 | El Cutal, El Suyatal | 1 | junta administradora de agua el cutal | 304 | 82 | 14,374893 | -88,796925 | SANAA | 600000 | Acueducto por Gravedad | MALO |  |  |  | Quebrada | 21 | galones/minuto | 16 | galones/minuto | NO | NO | MENOR A 100M | Malo: La cuenca está en fase de deforestación; la toma de agua no está directamente protegida pero no se observen afectaciones mayores | 5000 | galones | Ninguno | NO | 0 | mg/l |  | NO |  | NO | 59 | 0 | 0 | 18 | 4.85 | 4 | REQUIERE OBRAS MENORES | REQUIERE OBRAS MENORES | BUENAS CONDICIONES | BUENAS CONDICIONES | DEFORESTACION REGULAR POCA AFECTACION DEL SISTEMA | B
2015-07-07 | 13 | LEMPIRA | 204 | San Sebastián | 3254 | sistema de agua potable agua fria | 1995 | Agua Fría | 1 | junta administradora de agua. agua fria | 117 | 20 | 14.3464 | -88.7605 | Alcaldía | 350000 | Acueducto por Gravedad | REGULAR |  |  |  | Quebrada | 22 | galones/minuto | 16 | galones/minuto | SI | SI | MENOR A 100M | Regular: La cuenca está generalmente forestada | 3000 | galones | Ninguno | NO | 0 | mg/l |  | NO |  | NO | 55 | 0 | 0 | 24 | 5.45 | 3 | REQUIERE MANTENIMIENTO | REQUIERE MANTENIMIENTO | BUENAS CONDICIONES | BUENAS CONDICIONES | POCA DEFORESTACION SIN AFECTAR SISTEMA | A
2015-07-20 | 13 | LEMPIRA | 204 | San Sebastián | 3259 | sistema de agua potable carrizalito | 2005 | El Carrizal No.3 | 1 | junta administradora de agua carrizalito | 3 | 18 | 14.2943 | -88.722 | OTRA | 800000 | Acueducto por Gravedad | BUENO |  |  |  | Quebrada | 75 | galones/minuto | 25 | galones/minuto | SI | SI | MENOR A 100M | Regular: La cuenca está generalmente forestada | 5000 | galones | Desinfección con cloro | SI | 0 | mg/l |  | NO |  | NO | 18 | 0 | 0 | 24 | 56.77 | 4 | BUENAS CONDICIONES | BUENAS CONDICIONES | BUENAS CONDICIONES | BUENAS CONDICIONES | POCA DEFORESTACION SIN AFECTAR SISTEMA | A
2015-07-22 | 13 | LEMPIRA | 204 | San Sebastián | 3265 | sistema de agua potable conroro | 2000 | Conroro | 1 | junta administradora de agua el conroro | 250 | 40 | 14.365 | -88.7812 | Plan Internacional | 2500000 | Acueducto por Gravedad | BUENO |  |  |  | Quebrada | 60 | galones/minuto | 25 | galones/minuto | SI | SI | MENOR A 100M | Regular: La cuenca está generalmente forestada | 9000 | galones | Ninguno | NO | 0 | mg/l |  | NO |  | NO | 40 | 0 | 40 | 240 | 20.44 | 4 | BUENAS CONDICIONES | REQUIERE MANTENIMIENTO | BUENAS CONDICIONES | BUENAS CONDICIONES | POCA DEFORESTACION SIN AFECTAR SISTEMA | A
2015-09-09 | 13 | LEMPIRA | 204 | San Sebastián | 3540 | sistema de agua potable cubite | 2012 | Cubite No.1 | 1 | junta administradora de agua cubite | 192 | 39 | 14,40155 | -88,79275 | OTRA | 500000 | Acueducto por Gravedad | BUENO |  |  |  | Quebrada | 87 | galones/minuto | 30 | galones/minuto | SI | SI | MENOR A 100M | Bueno: La micro-cuenca está forestada. La toma de agua está cercada y protegida de contaminación | 31000 | galones | Ninguno | NO | 0 | mg/l |  | NO |  | NO | 39 | 0 | 0 | 24 | 30.4 | 4 | BUENAS CONDICIONES | BUENAS CONDICIONES | BUENAS CONDICIONES | BUENAS CONDICIONES | SIN DEFORESTAR | A
2015-07-05 | 13 | LEMPIRA | 204 | San Sebastián | 3252 | sistema de agua potable el chiquirin | 1990 | El Chiquirín | 1 | junta administradora de agua el chiquirin | 150 | 22 | 14.3388 | -88.779 | OTRA | 2500000 | Acueducto por Gravedad | REGULAR |  |  |  | Quebrada | 130 | galones/minuto | 4 | galones/minuto | NO | NO | MENOR A 100M | Regular: La cuenca está generalmente forestada | 5000 | galones | Ninguno | NO | 0 | mg/l |  | NO |  | NO | 22 | 0 | 0 | 12 | 80.52 | 4 | REQUIERE MANTENIMIENTO | REQUIERE MANTENIMIENTO | BUENAS CONDICIONES | BUENAS CONDICIONES | POCA DEFORESTACION SIN AFECTAR SISTEMA | A
2015-09-09 | 13 | LEMPIRA | 204 | San Sebastián | 3537 | sistema de agua potable el mescalillo | 1995 | Mezcalito | 1 | junta administradora de agua el mescalillo | 70 | 10 | 14,371260 | -88,728793 | PRAC DESARROLLO LOCAL | 38000 | Acueducto por Gravedad | CAIDO |  |  |  | Quebrada | 4 | galones/minuto | 3 | galones/minuto | NO | NO | MENOR A 100M | Caído: La cuenca está deforestada y la toma desprotegida. El riesgo de contaminación y falta de agua es alto | 500 | galones | Ninguno | NO | 0 | mg/l |  | NO |  | NO | 10 | 0 | 0 | 12 | 5.45 | 2 | REQUIRE RECONSTRUCCION | REQUIERE MANTENIMIENTO | REQUIERE MANTENIMIENTO | BUENAS CONDICIONES | DEFORESTACION SEVERA AFECTA EL SISTEMA | B
2015-09-09 | 13 | LEMPIRA | 204 | San Sebastián | 3536 | sistema de agua potable el pito | 2003 | El Pito | 1 | junta administradora de agua el pito | 182 | 32 | 14,371260 | -88.7572 | PRAC DESARROLLO LOCAL | 1300000 | Acueducto por Gravedad | BUENO |  |  |  | Quebrada | 35 | galones/minuto | 15 | galones/minuto | SI | SI | MENOR A 100M | Bueno: La micro-cuenca está forestada. La toma de agua está cercada y protegida de contaminación | 5000 | galones | Ninguno | NO | 0 | mg/l |  | NO |  | NO | 32 | 0 | 0 | 24 | 14.9 | 4 | BUENAS CONDICIONES | REQUIERE MANTENIMIENTO | BUENAS CONDICIONES | BUENAS CONDICIONES | SIN DEFORESTAR | A
2015-09-09 | 13 | LEMPIRA | 204 | San Sebastián | 3248 | sistema de agua potable el sucte | 2002 | El Sucte, Hacienda Susuhite | 1 | junta administradora de agua el sucte | 618 | 100 | 14.3386 | -88.7448 | OTRA | 4500000 | Acueducto por Gravedad | BUENO |  |  |  | Quebrada | 39 | galones/minuto | 17 | galones/minuto | NO | SI | MENOR A 100M | Bueno: La micro-cuenca está forestada. La toma de agua está cercada y protegida de contaminación | 4500 | galones | Desinfección con cloro | SI | 0 | mg/l |  | NO |  | NO | 48 | 0 | 0 | 24 | 11.07 | 4 | BUENAS CONDICIONES | BUENAS CONDICIONES | BUENAS CONDICIONES | BUENAS CONDICIONES | SIN DEFORESTAR | A
2015-09-09 | 13 | LEMPIRA | 204 | San Sebastián | 3258 | sistema de agua potable la chorrera | 1990 | El Zanate, La Chorrera | 1 | junta administradora de agua la chorrera | 445 | 118 | 14.3458 | -88.7776 | OTRA | 600000 | Acueducto por Gravedad | BUENO |  |  |  | Quebrada | 35 | galones/minuto | 30 | galones/minuto | SI | SI | MENOR A 100M | Bueno: La micro-cuenca está forestada. La toma de agua está cercada y protegida de contaminación | 16000 | galones | Ninguno | NO | 0 | mg/l |  | NO |  | NO | 90 | 0 | 0 | 24 | 5.3 | 4 | BUENAS CONDICIONES | BUENAS CONDICIONES | BUENAS CONDICIONES | BUENAS CONDICIONES | SIN DEFORESTAR | A
2015-09-09 | 13 | LEMPIRA | 204 | San Sebastián | 3269 | sistema de agua potable la laguna villa | 1985 | El Pito, La Laguna | 1 | junta administradora de agua la laguna villa | 350 | 61 | 14.3388 | -88.779 | OTRA | 800000 | Acueducto por Gravedad | BUENO |  |  |  | Quebrada | 130 | galones/minuto | 35 | galones/minuto | SI | SI | MENOR A 100M | Regular: La cuenca está generalmente forestada | 5000 | galones | Desinfección con cloro | SI | 0 | mg/l |  | NO |  | NO | 43 | 0 | 0 | 24 | 41.19 | 4 | BUENAS CONDICIONES | REQUIERE OBRAS MENORES | BUENAS CONDICIONES | BUENAS CONDICIONES | POCA DEFORESTACION SIN AFECTAR SISTEMA | A
2015-07-16 | 13 | LEMPIRA | 204 | San Sebastián | 3267 | sistema de agua potable la mol | 2014 | La Mol | 1 | junta administradora de agua el la mol | 91 | 17 | 14.3499 | -88.7483 | OTRA, Alcaldía | 1200000 | Acueducto por Gravedad | BUENO |  |  |  | Quebrada | 10 | galones/minuto | 8 | galones/minuto | SI | SI | MENOR A 100M | Malo: La cuenca está en fase de deforestación; la toma de agua no está directamente protegida pero no se observen afectaciones mayores | 5000 | galones | Desinfección con cloro | SI | 0 | mg/l |  | NO |  | NO | 17 | 0 | 0 | 24 | 8.02 | 4 | BUENAS CONDICIONES | BUENAS CONDICIONES | BUENAS CONDICIONES | BUENAS CONDICIONES | DEFORESTACION REGULAR POCA AFECTACION DEL SISTEMA | A
2015-07-23 | 13 | LEMPIRA | 204 | San Sebastián | 3268 | sistema de agua potable laguna cubite | 1998 | Cubite No.2 | 1 | junta administradora de agua laguna cubite | 307 | 44 | 14.4118 | -88.7847 | OTRA, Alcaldía | 400000 | Acueducto por Gravedad | BUENO |  |  |  | Quebrada | 40 | galones/minuto | 15 | galones/minuto | SI | SI | MENOR A 100M | Bueno: La micro-cuenca está forestada. La toma de agua está cercada y protegida de contaminación | 5000 | galones | Ninguno | NO | 0 | mg/l |  | NO |  | NO | 44 | 0 | 0 | 24 | 12.39 | 4 | BUENAS CONDICIONES | BUENAS CONDICIONES | BUENAS CONDICIONES | BUENAS CONDICIONES | SIN DEFORESTAR | A
2015-07-06 | 13 | LEMPIRA | 204 | San Sebastián | 3253 | sistema de agua potable moncagua | 2001 | Moncagua | 1 | junta administradora de agua moncagua | 300 | 33 | 14.2943 | -88.7878 | SANAA | 600000 | Acueducto por Gravedad | REGULAR |  |  |  | Quebrada | 6 | galones/minuto | 5 | galones/minuto | NO | SI | MENOR A 100M | Malo: La cuenca está en fase de deforestación; la toma de agua no está directamente protegida pero no se observen afectaciones mayores | 5000 | galones | Ninguno | NO | 0 | mg/l |  | NO |  | NO | 33 | 0 | 0 | 24 | 2.48 | 4 | REQUIERE MANTENIMIENTO | BUENAS CONDICIONES | BUENAS CONDICIONES | BUENAS CONDICIONES | DEFORESTACION REGULAR POCA AFECTACION DEL SISTEMA | A
2015-09-09 | 13 | LEMPIRA | 204 | San Sebastián | 3542 | sistema de agua potable potrerillos | 2007 | Potrerillos | 1 | junta administradora de agua potrerillos | 101 | 25 | 14,2944 | -88,73606 | OTRA | 600000 | Acueducto por Gravedad | BUENO |  |  |  | Quebrada | 68 | galones/minuto | 35 | galones/minuto | SI | SI | MENOR A 100M | Bueno: La micro-cuenca está forestada. La toma de agua está cercada y protegida de contaminación | 5000 | galones | Ninguno | NO | 0 | mg/l |  | NO |  | NO | 25 | 0 | 0 | 24 | 37.06 | 4 | BUENAS CONDICIONES | BUENAS CONDICIONES | BUENAS CONDICIONES | BUENAS CONDICIONES | SIN DEFORESTAR | A
2015-07-15 | 13 | LEMPIRA | 204 | San Sebastián | 3263 | sistema de agua potable rancho pericon | 1985 | El Rancho del Pericón | 1 | junta administradora de agua rancho pericon | 168 | 30 | 14.3575 | -88.7572 | SANAA | 800000 | Acueducto por Gravedad | MALO |  |  |  | Quebrada | 80 | galones/minuto | 30 | galones/minuto | SI | SI | MENOR A 100M | Bueno: La micro-cuenca está forestada. La toma de agua está cercada y protegida de contaminación | 3500 | galones | Ninguno | NO | 0 | mg/l |  | NO |  | NO | 30 | 0 | 0 | 24 | 36.34 | 4 | REQUIERE OBRAS MENORES | REQUIERE MANTENIMIENTO | REQUIERE MANTENIMIENTO | BUENAS CONDICIONES | SIN DEFORESTAR | A
2015-07-05 | 13 | LEMPIRA | 204 | San Sebastián | 3271 | sistema de agua potable san antonio | 1990 | San Antonio | 1 | junta administradora de agua san antonio | 160 | 32 | 14.3388 | -88.779 | OTRA | 1500000 | Acueducto por Gravedad | BUENO |  |  |  | Quebrada | 130 | galones/minuto | 4 | galones/minuto | NO | NO | MENOR A 100M | Bueno: La micro-cuenca está forestada. La toma de agua está cercada y protegida de contaminación | 5000 | galones | Ninguno | NO | 0 | mg/l |  | NO |  | NO | 32 | 0 | 0 | 6 | 55.36 | 4 | BUENAS CONDICIONES | REQUIRE RECONSTRUCCION | REQUIERE MANTENIMIENTO | BUENAS CONDICIONES | SIN DEFORESTAR | A
2015-09-09 | 13 | LEMPIRA | 204 | San Sebastián | 3535 | sistema de agua potable san francisco | 1990 | El Carreto, El Carrizal No.4 | 1 | junta administradora de agua san francisco | 328 | 80 | 14.3575 | -88.7572 | OTRA | 1500000 | Acueducto por Gravedad | MALO |  |  |  | Río | 89 | galones/minuto | 31 | galones/minuto | NO | SI | MENOR A 100M | Bueno: La micro-cuenca está forestada. La toma de agua está cercada y protegida de contaminación | 5000 | galones | Filtración rápida | SI | 0 | mg/l |  | NO |  | NO | 156 | 0 | 0 | 24 | 7.77 | 1 | REQUIERE OBRAS MENORES | REQUIRE RECONSTRUCCION | BUENAS CONDICIONES | BUENAS CONDICIONES | SIN DEFORESTAR | B
2015-09-09 | 13 | LEMPIRA | 204 | San Sebastián | 3544 | sistema de agua potable san francisco | 1995 | San Francisco | 1 | junta administradora de agua san francisco | 713 | 128 | 14,357483 | -88,75725 | SANAA | 1200000 | Acueducto por Gravedad | BUENO |  |  |  | Ojo de agua o manantial | 85 | galones/minuto | 31 | galones/minuto | SI | SI | MENOR A 100M | Bueno: La micro-cuenca está forestada. La toma de agua está cercada y protegida de contaminación | 8000 | galones | Ninguno | NO | 0.3 | mg/l |  | SI |  | SI | 121 | 0 | 0 | 18 | 9.57 | 3 | BUENAS CONDICIONES | REQUIRE RECONSTRUCCION | BUENAS CONDICIONES | REQUIERE MANTENIMIENTO | SIN DEFORESTAR | A
2015-07-05 | 13 | LEMPIRA | 204 | San Sebastián | 3257 | sistema de agua potable san isidro | 1995 | San Isidro | 1 | junta administradora de agua san isidro | 318 | 52 | 14.2911 | -88.7531 | OTRA | 150000 | Acueducto por Gravedad | MALO |  |  |  | Quebrada | 20 | galones/minuto | 17 | galones/minuto | NO | SI | MENOR A 100M | Regular: La cuenca está generalmente forestada | 5000 | galones | Desinfección con cloro | SI | 0 | mg/l |  | NO |  | NO | 54 | 0 | 0 | 24 | 5.05 | 4 | REQUIERE OBRAS MENORES | REQUIERE OBRAS MENORES | REQUIERE OBRAS MENORES | BUENAS CONDICIONES | POCA DEFORESTACION SIN AFECTAR SISTEMA | B
2015-09-09 | 13 | LEMPIRA | 204 | San Sebastián | 3562 | sistema de agua potable san sebastian | 2014 | San Sebastián | 1 | junta administradora de agua san sebastian | 1600 | 320 | 14365 | -88,781183 | OTRA, Alcaldía, SANAA, USAID | 18100000 | Acueducto por Gravedad | CAIDO |  |  |  | Quebrada | 123 | galones/minuto | 104 | galones/minuto | SI | SI | MENOR A 100M | Malo: La cuenca está en fase de deforestación; la toma de agua no está directamente protegida pero no se observen afectaciones mayores | 25000 | galones | Ninguno | NO | 0.5 | mg/l |  | SI |  | SI | 320 | 0 | 0 | 24 | 5.24 | 4 | REQUIRE RECONSTRUCCION | REQUIRE RECONSTRUCCION | BUENAS CONDICIONES | BUENAS CONDICIONES | DEFORESTACION REGULAR POCA AFECTACION DEL SISTEMA | B
2015-07-05 | 13 | LEMPIRA | 204 | San Sebastián | 3245 | sistema de agua potable yoluguaca | 1990 | Yologuaca | 1 | junta administradora de agua yoluguaca | 159 | 22 | 14.3388 | -88.779 | Agua para el Pueblo | 500000 | Acueducto por Gravedad | BUENO |  |  |  | Quebrada | 130 | galones/minuto | 10 | galones/minuto | NO | SI | MENOR A 100M | Regular: La cuenca está generalmente forestada | 1500 | galones | Ninguno | SI | 0 | mg/l |  | NO |  | NO | 22 | 0 | 0 | 24 | 80.52 | 3 | BUENAS CONDICIONES | REQUIERE MANTENIMIENTO | REQUIERE MANTENIMIENTO | BUENAS CONDICIONES | POCA DEFORESTACION SIN AFECTAR SISTEMA | A
2015-09-09 | 13 | LEMPIRA | 204 | San Sebastián | 3541 | sistema de agua regional el volcancito | 2000 | El Volcancito, Chimilcora, La Estanzuela, Nueva Betania, Santa Cruz | 4 | junta administradora de agua volcancito betania, junta administradora de agua chimilcora, junta administradora de agua estanzuela, junta administradora de agua santa cruz | 712 | 145 | 14,3487 | -88,713566 | OTRA | 12000000 | Acueducto por Gravedad | BUENO |  |  |  | Quebrada | 536 | galones/minuto | 253 | galones/minuto | SI | SI | MENOR A 100M | Bueno: La micro-cuenca está forestada. La toma de agua está cercada y protegida de contaminación | 35000 | galones | Ninguno | NO | 0 | mg/l |  | NO |  | NO | 138 | 0 | 0 | 24 | 52.92 | 4 | BUENAS CONDICIONES | BUENAS CONDICIONES | BUENAS CONDICIONES | BUENAS CONDICIONES | SIN DEFORESTAR | A
2015-09-24 | 13 | LEMPIRA | 205 | Santa Cruz | 3601 | Carrizal y Naranjo | 1996 | El Carrizal | 1 | J.A.A.S Pajapas I | 267 | 58 | 14.37 | -88.51 | OTRA | 1200000 | Acueducto por Gravedad | BUENO |  |  |  | Ojo de agua o manantial | 12 | galones/minuto | 11 | galones/minuto | NO | SI | MAYOR A 100M | Regular: La cuenca está generalmente forestada | 2500 | galones | Ninguno | NO | 0 | mg/l |  | NO |  | NO | 58 | 0 | 0 | 8 | 2.82 | 2 | BUENAS CONDICIONES | BUENAS CONDICIONES | REQUIERE OBRAS MENORES | REQUIERE MANTENIMIENTO | POCA DEFORESTACION SIN AFECTAR SISTEMA | B
2016-05-29 | 13 | LEMPIRA | 205 | Santa Cruz | 3807 | Casco Urbano Santa Cruz | 1994 | Santa Cruz | 1 | JAAS Santa Cruz Lempira | 640 | 128 | 14.3318 | -88.5124 | OTRA | 1000000 | Acueducto por Gravedad | BUENO |  |  |  | Ojo de agua o manantial | 42 | galones/minuto | 40 | galones/minuto | NO | SI | MAYOR A 100M | Bueno: La micro-cuenca está forestada. La toma de agua está cercada y protegida de contaminación | 9000 | galones | Ninguno | NO | 0 | mg/l |  | NO |  | NO | 128 | 0 | 0 | 10 | 4.47 | 3 | BUENAS CONDICIONES | REQUIERE MANTENIMIENTO | REQUIERE MANTENIMIENTO | REQUIERE MANTENIMIENTO | SIN DEFORESTAR | A
2015-09-24 | 13 | LEMPIRA | 205 | Santa Cruz | 3606 | Caserío Santa Ana | 2013 | Caserio Santa Ana | 1 | JAA Caserío Loma Limpia | 96 | 16 | 14.3326 | -88.4974 | Municipalidad | 0 | Acueducto por Gravedad | REGULAR |  |  |  | Ojo de agua o manantial | 23 | galones/minuto | 18 | galones/minuto | SI | SI | MAYOR A 100M | Regular: La cuenca está generalmente forestada | 3000 | galones | Ninguno | NO | 0 | mg/l |  | NO |  | NO | 16 | 0 | 0 | 24 | 19.59 | 4 | REQUIERE MANTENIMIENTO | BUENAS CONDICIONES | REQUIERE MANTENIMIENTO | BUENAS CONDICIONES | POCA DEFORESTACION SIN AFECTAR SISTEMA | A
2015-09-24 | 13 | LEMPIRA | 205 | Santa Cruz | 3611 | Caserío Santa Lucia | 2014 | Santa Lucía | 1 | JAA Caserio Santa Lucia | 164 | 30 | 14.3537 | -88.5394 | OTRA | 0 | Acueducto por Gravedad | REGULAR |  |  |  | Ojo de agua o manantial | 6 | galones/minuto | 5 | galones/minuto | SI | SI | MAYOR A 100M | Regular: La cuenca está generalmente forestada | 3000 | galones | Ninguno | NO | 0 | mg/l |  | NO |  | NO | 30 | 0 | 0 | 24 | 2.73 | 4 | REQUIERE MANTENIMIENTO | REQUIERE MANTENIMIENTO | REQUIERE MANTENIMIENTO | REQUIERE MANTENIMIENTO | POCA DEFORESTACION SIN AFECTAR SISTEMA | B
2016-06-01 | 13 | LEMPIRA | 205 | Santa Cruz | 3804 | El Arenal | 1998 | El Arenal | 1 | JAAS El Arenal | 189 | 27 | 14,33163 | -88.5372 | OTRA, Alcaldía, COCEPRADIL | 0 | Acueducto por Gravedad | BUENO |  |  |  | Ojo de agua o manantial | 17 | galones/minuto | 10 | galones/minuto | SI | SI | MAYOR A 100M | Regular: La cuenca está generalmente forestada | 4000 | galones | Ninguno | NO |  | mg/l |  | NO |  | NO | 27 | 0 | 0 | 24 | 8.58 | 4 | BUENAS CONDICIONES | BUENAS CONDICIONES | BUENAS CONDICIONES | BUENAS CONDICIONES | POCA DEFORESTACION SIN AFECTAR SISTEMA | A
2015-09-24 | 13 | LEMPIRA | 205 | Santa Cruz | 3597 | El Palomar | 1996 | El Palomar | 1 | J.A.A.S Pajapas I | 107 | 21 | 14,366408 | -88.5167 | OTRA | 250 | Acueducto por Gravedad | BUENO |  |  |  | Ojo de agua o manantial | 6 | galones/minuto | 4 | galones/minuto | NO | SI | MENOR A 100M | Bueno: La micro-cuenca está forestada. La toma de agua está cercada y protegida de contaminación | 3 | galones | Desinfección con cloro | NO | 0 | mg/l |  | NO |  | NO | 21 | 0 | 0 | 24 | 3.89 | 1 | BUENAS CONDICIONES | REQUIERE MANTENIMIENTO | REQUIERE OBRAS MENORES | REQUIERE MANTENIMIENTO | SIN DEFORESTAR | B
2016-06-01 | 13 | LEMPIRA | 205 | Santa Cruz | 3801 | El Rancho | 1994 | El Rancho | 1 | JAAS El Rancho | 200 | 60 | 14,31251 | -88.4993 | OTRA | 0 | Acueducto por Gravedad | BUENO |  |  |  | Quebrada | 100 | galones/minuto | 19 | galones/minuto | SI | SI | MAYOR A 100M | Bueno: La micro-cuenca está forestada. La toma de agua está cercada y protegida de contaminación | 5000 | galones | Ninguno | SI |  | mg/l |  | NO |  | NO | 60 | 0 | 0 | 24 | 22.71 | 4 | BUENAS CONDICIONES | REQUIERE MANTENIMIENTO | REQUIERE MANTENIMIENTO | REQUIERE MANTENIMIENTO | SIN DEFORESTAR | A
2015-09-24 | 13 | LEMPIRA | 205 | Santa Cruz | 3545 | Las Araditas | 2013 | Las Araditas | 1 | Las Araditas | 161 | 22 | 14.3533 | -88.5125 | Municipalidad, SANAA | 1000000 | Acueducto por Gravedad | BUENO |  |  |  | Ojo de agua o manantial | 7 | galones/minuto | 5 | galones/minuto | NO | SI | MENOR A 100M | Bueno: La micro-cuenca está forestada. La toma de agua está cercada y protegida de contaminación | 3000 | galones | Desinfección con cloro | NO | 0 | mg/l | 2015-09-02 | NO | 2015-09-02 | NO | 22 | 0 | 0 | 24 | 4.34 | 4 | BUENAS CONDICIONES | BUENAS CONDICIONES | BUENAS CONDICIONES | BUENAS CONDICIONES | SIN DEFORESTAR | A
2015-09-24 | 13 | LEMPIRA | 205 | Santa Cruz | 3594 | Meyanguel | 1994 | Meyanguel | 1 | Meyanguel | 171 | 32 | 14,354978 | -88,507843 | OTRA | 500 | Acueducto por Gravedad | BUENO |  |  |  | Ojo de agua o manantial | 7 | galones/minuto | 6 | galones/minuto | SI | NO | MENOR A 100M | Regular: La cuenca está generalmente forestada | 3 | galones | Desinfección con cloro | NO | 0 | mg/l | 2015-09-08 | NO | 2015-09-08 | NO | 32 | 0 | 0 | 12 | 2.98 | 1 | BUENAS CONDICIONES | BUENAS CONDICIONES | BUENAS CONDICIONES | BUENAS CONDICIONES | POCA DEFORESTACION SIN AFECTAR SISTEMA | A
2015-09-24 | 13 | LEMPIRA | 205 | Santa Cruz | 3621 | San Antonio | 1995 | San Antonio | 1 | JAAS de San Antonio | 325 | 65 | 14.3542 | -88.5163 | OTRA | 100000 | Acueducto por Gravedad | BUENO |  |  |  | Ojo de agua o manantial | 14 | galones/minuto | 12 | galones/minuto | NO | SI | MENOR A 100M | Bueno: La micro-cuenca está forestada. La toma de agua está cercada y protegida de contaminación | 3500 | galones | Ninguno | NO | 0 | mg/l | 2015-05-01 | SI | 2015-05-01 | NO | 65 | 0 | 0 | 24 | 2.93 | 3 | BUENAS CONDICIONES | REQUIERE MANTENIMIENTO | BUENAS CONDICIONES | REQUIERE MANTENIMIENTO | SIN DEFORESTAR | A
2015-09-24 | 13 | LEMPIRA | 205 | Santa Cruz | 3629 | San Isidro | 1994 | San Isidro | 1 | J.A.A.S. San Isidro | 220 | 44 | 14.3744 | -88.5402 | OTRA | 750000 | Acueducto por Gravedad | REGULAR |  |  |  | Ojo de agua o manantial | 15 | galones/minuto | 3 | galones/minuto | NO | NO | MAYOR A 100M | Regular: La cuenca está generalmente forestada | 3000 | galones | Ninguno | NO | 0 | mg/l |  | NO |  | NO | 44 | 0 | 0 | 2 | 4.65 | 3 | REQUIERE MANTENIMIENTO | REQUIERE MANTENIMIENTO | REQUIERE MANTENIMIENTO | REQUIERE MANTENIMIENTO | POCA DEFORESTACION SIN AFECTAR SISTEMA | B
2015-09-24 | 13 | LEMPIRA | 205 | Santa Cruz | 3603 | San Jose | 1997 | San José | 0 |  | 263 | 51 | 14.398 | -88.5234 | OTRA | 0 | Acueducto por Gravedad | BUENO |  |  |  | Ojo de agua o manantial | 35 | galones/minuto | 27 | galones/minuto | SI | SI | MAYOR A 100M | Bueno: La micro-cuenca está forestada. La toma de agua está cercada y protegida de contaminación | 1600 | galones | Ninguno | NO | 0 | mg/l |  | NO |  | NO | 42 | 0 | 0 | 24 | 11.35 | 1 | BUENAS CONDICIONES | REQUIERE MANTENIMIENTO | REQUIERE MANTENIMIENTO | REQUIERE MANTENIMIENTO | SIN DEFORESTAR | B
2016-06-02 | 13 | LEMPIRA | 205 | Santa Cruz | 3758 | San Jose | 2015 | San José | 2 | JAAS San Jose, JASS San Jose | 286 | 66 | 14.3312 | -88.5671 | SANAA, Municipalidad | 100000 | Acueducto por Gravedad | BUENO |  |  |  | Ojo de agua o manantial | 3 | galones/minuto | 3 | galones/minuto | NO | SI | MENOR A 100M | Bueno: La micro-cuenca está forestada. La toma de agua está cercada y protegida de contaminación | 3000 | galones | Ninguno | NO | 0 | mg/l | 2015-10-02 | NO | 2015-10-02 | NO | 14 | 0 | 0 | 24 | 2.92 | 4 | BUENAS CONDICIONES | BUENAS CONDICIONES | BUENAS CONDICIONES | BUENAS CONDICIONES | SIN DEFORESTAR | A
2015-09-24 | 13 | LEMPIRA | 205 | Santa Cruz | 3623 | San Pedrito | 1993 | San Pedrito | 1 | J.A.A.S. San Pedrito | 264 | 50 | 14.3744 | -88.5402 |  |  | Acueducto por Gravedad | BUENO |  |  |  | Ojo de agua o manantial | 12 | galones/minuto | 12 | galones/minuto | SI | SI | MAYOR A 100M | Bueno: La micro-cuenca está forestada. La toma de agua está cercada y protegida de contaminación | 3500 | galones | Ninguno | NO | 0 | mg/l |  | NO |  | NO | 50 | 0 | 0 | 24 | 3.27 | 3 | BUENAS CONDICIONES | BUENAS CONDICIONES | BUENAS CONDICIONES | BUENAS CONDICIONES | SIN DEFORESTAR | A
2016-06-02 | 13 | LEMPIRA | 205 | Santa Cruz | 3757 | Santa Rosita | 2015 | Santa Rosita | 1 | JASS Santa Rosita | 643 | 139 | 14.3192 | -88.5019 | Visión Mundial, SANAA | 7000000 | Acueducto por Gravedad | BUENO |  |  |  | Ojo de agua o manantial | 124 | galones/minuto | 59 | galones/minuto | NO | SI | MENOR A 100M | Malo: La cuenca está en fase de deforestación; la toma de agua no está directamente protegida pero no se observen afectaciones mayores | 26000 | galones | Filtración lenta | NO | 0 | mg/l | 2015-10-01 | NO | 2015-10-01 | NO | 139 | 0 | 0 | 24 | 12.16 | 4 | BUENAS CONDICIONES | BUENAS CONDICIONES | BUENAS CONDICIONES | BUENAS CONDICIONES | DEFORESTACION REGULAR POCA AFECTACION DEL SISTEMA | A
2015-09-24 | 13 | LEMPIRA | 205 | Santa Cruz | 3599 | Santo Domingo | 1994 | Santo Domingo | 1 | JAAS San Jose | 55 | 11 | 14.377 | -88.52 | OTRA | 45000 | Acueducto por Gravedad | REGULAR |  |  |  | Ojo de agua o manantial | 3 | galones/minuto | 2 | galones/minuto | NO | SI | MAYOR A 100M | Bueno: La micro-cuenca está forestada. La toma de agua está cercada y protegida de contaminación | 2000 | galones | Ninguno | NO | 0 | mg/l |  | NO |  | NO | 11 | 0 | 0 | 24 | 3.72 | 4 | REQUIERE MANTENIMIENTO | REQUIERE OBRAS MENORES | BUENAS CONDICIONES | BUENAS CONDICIONES | SIN DEFORESTAR | A
2016-06-05 | 13 | LEMPIRA | 205 | Santa Cruz | 3782 | Sistema Candelaria | 1997 | Candelaria | 1 | JAAS Candelaria | 414 | 69 | 14.3366 | -88.5883 | Cooperación Alemana | 1200000 | Acueducto por Gravedad | REGULAR |  |  |  | Ojo de agua o manantial | 44 | galones/minuto | 18 | galones/minuto | SI | SI | MAYOR A 100M | Bueno: La micro-cuenca está forestada. La toma de agua está cercada y protegida de contaminación | 6000 | galones | Desinfección con cloro | NO | 0 | mg/l |  | NO |  | NO | 69 | 0 | 0 | 18 | 8.69 | 4 | REQUIERE MANTENIMIENTO | REQUIERE MANTENIMIENTO | BUENAS CONDICIONES | BUENAS CONDICIONES | SIN DEFORESTAR | A
2016-06-05 | 13 | LEMPIRA | 205 | Santa Cruz | 3783 | Sistema El Jocon | 2006 | El Jocón | 1 | JAAS El Jocon | 61 | 12 | 14.3188 | -88.4974 | Municipalidad | 200000 | Acueducto por Gravedad | BUENO |  |  |  | Ojo de agua o manantial | 27 | galones/minuto | 8 | galones/minuto | SI | SI | MAYOR A 100M | Bueno: La micro-cuenca está forestada. La toma de agua está cercada y protegida de contaminación | 1000 | galones | Filtración domiciliaria | NO | 0 | mg/l |  | NO |  | NO | 12 | 0 | 0 | 24 | 30.66 | 4 | BUENAS CONDICIONES | BUENAS CONDICIONES | BUENAS CONDICIONES | BUENAS CONDICIONES | SIN DEFORESTAR | A
2015-09-24 | 13 | LEMPIRA | 205 | Santa Cruz | 3586 | Sistema Loma Limpia | 1995 | Linderos, Loma Limpia | 1 | JAAS Loma Limpia | 700 | 140 | 14.3364 | -88.4842 | OTRA | 700000 | Acueducto por Gravedad | BUENO |  |  |  | Ojo de agua o manantial | 47 | galones/minuto | 35 | galones/minuto | SI | SI | MAYOR A 100M | Bueno: La micro-cuenca está forestada. La toma de agua está cercada y protegida de contaminación | 15000 | galones | Desinfección con cloro | NO | 0 | mg/l |  | NO |  | NO | 140 | 0 | 0 | 24 | 4.57 | 4 | BUENAS CONDICIONES | REQUIERE MANTENIMIENTO | BUENAS CONDICIONES | REQUIRE RECONSTRUCCION | SIN DEFORESTAR | A
2015-09-24 | 13 | LEMPIRA | 205 | Santa Cruz | 3595 | Sistema Tambla | 1994 | Tambla | 1 | JAAS San Jose | 26 | 5 | 14.3922 | -88.5163 | OTRA | 70000 | Acueducto por Gravedad | REGULAR |  |  |  | Ojo de agua o manantial | 4 | galones/minuto | 4 | galones/minuto | SI | SI | MAYOR A 100M | Bueno: La micro-cuenca está forestada. La toma de agua está cercada y protegida de contaminación | 1000 | galones | Desinfección con cloro | NO | 0 | mg/l |  | NO |  | NO | 5 | 0 | 0 | 24 | 10.9 | 4 | REQUIERE MANTENIMIENTO | BUENAS CONDICIONES | REQUIERE OBRAS MENORES | REQUIERE MANTENIMIENTO | SIN DEFORESTAR | A
2015-09-24 | 13 | LEMPIRA | 205 | Santa Cruz | 3592 | Sistema Tejeras | 1992 | Tejeras | 1 | JAAS Tejeras | 108 | 23 | 14.3732 | -88.5417 | OTRA | 1200000 | Acueducto por Gravedad | REGULAR |  |  |  | Ojo de agua o manantial | 5 | galones/minuto | 5 | galones/minuto | SI | SI | MAYOR A 100M | Bueno: La micro-cuenca está forestada. La toma de agua está cercada y protegida de contaminación | 400 | galones | Ninguno | SI | 0 | mg/l |  | NO |  | NO | 21 | 0 | 0 | 24 | 3.24 | 1 | REQUIERE MANTENIMIENTO | REQUIERE MANTENIMIENTO | REQUIERE MANTENIMIENTO | BUENAS CONDICIONES | SIN DEFORESTAR | B
2015-09-24 | 13 | LEMPIRA | 205 | Santa Cruz | 3622 | Tambla No.3 | 1994 | Tambla | 1 | JAAS de Tambla No.3 | 47 | 9 | 14.3856 | -88.5182 | OTRA | 20000 | Acueducto por Gravedad | BUENO |  |  |  | Ojo de agua o manantial | 2 | galones/minuto | 2 | galones/minuto | NO | SI | MENOR A 100M | Bueno: La micro-cuenca está forestada. La toma de agua está cercada y protegida de contaminación | 1000 | galones | Ninguno | NO | 0 | mg/l |  | NO |  | NO | 9 | 0 | 0 | 24 | 3.03 | 4 | BUENAS CONDICIONES | BUENAS CONDICIONES | REQUIERE MANTENIMIENTO | REQUIERE MANTENIMIENTO | SIN DEFORESTAR | A
2014-04-28 | 13 | LEMPIRA | 207 | Tambla | 1819 | Tambla | 1968 | Tambla | 1 | Casco Urbano de Tambla | 1440 | 240 | 14.2431 | -88.7922 | Municipalidad | 0 | Acueducto por Gravedad | REGULAR |  |  |  | Ojo de agua o manantial | 130 | galones/minuto | 130 | galones/minuto | NO | SI | MAYOR A 100M | Bueno: La micro-cuenca está forestada. La toma de agua está cercada y protegida de contaminación | 30000 | galones | Ninguno | NO | 0 | mg/l |  | NO |  | NO | 240 | 0 | 0 | 24 | 7.38 | 4 | REQUIERE MANTENIMIENTO | REQUIERE MANTENIMIENTO | REQUIERE MANTENIMIENTO | BUENAS CONDICIONES | SIN DEFORESTAR | A
2015-09-24 | 13 | LEMPIRA | 207 | Tambla | 3137 | La Vainilla No.1 | 1993 | Las Vainillas | 1 | JAAS de La Vainilla No.1 | 175 | 35 | 14.2396 | -88.8027 | OTRA | 300000 | Acueducto por Gravedad | BUENO |  |  |  | Río | 15 | galones/minuto | 12 | galones/minuto | SI | SI | MENOR A 100M | Bueno: La micro-cuenca está forestada. La toma de agua está cercada y protegida de contaminación | 5000 | galones | Ninguno | NO | 0 | mg/l | 2014-12-15 | SI | 2014-12-15 | SI | 35 | 0 | 0 | 24 | 5.84 | 4 | BUENAS CONDICIONES | BUENAS CONDICIONES | BUENAS CONDICIONES | BUENAS CONDICIONES | SIN DEFORESTAR | A
2015-09-24 | 13 | LEMPIRA | 207 | Tambla | 3138 | La Vainilla No.2 | 2010 | Las Vainillas | 1 | JAAS De La Vainilla No.2 | 140 | 28 | 14.2354 | -88.802 | Municipalidad | 250000 | Acueducto por Gravedad | BUENO |  |  |  | Quebrada | 15 | galones/minuto | 9 | galones/minuto | SI | SI | MENOR A 100M | Bueno: La micro-cuenca está forestada. La toma de agua está cercada y protegida de contaminación | 5000 | galones | Ninguno | NO | 0 | mg/l | 2014-12-20 | SI | 2014-12-20 | SI | 28 | 0 | 0 | 24 | 7.3 | 4 | BUENAS CONDICIONES | BUENAS CONDICIONES | BUENAS CONDICIONES | BUENAS CONDICIONES | SIN DEFORESTAR | A
2015-09-24 | 13 | LEMPIRA | 207 | Tambla | 3180 | Las Trojas y Santo Domingo | 2000 | Las Trojas | 1 | JAAS de Las Trojas | 65 | 13 | 14.2837 | -88.7583 | Catholic Relief Services | 250000 | Acueducto por Gravedad | BUENO |  |  |  | Ojo de agua o manantial | 50 | galones/minuto | 9 | galones/minuto | SI | SI | MENOR A 100M | Bueno: La micro-cuenca está forestada. La toma de agua está cercada y protegida de contaminación | 5000 | galones | Ninguno | NO | 0 | mg/l | 2014-12-20 | SI | 2014-12-20 | SI | 37 | 0 | 0 | 24 | 18.41 | 4 | BUENAS CONDICIONES | BUENAS CONDICIONES | BUENAS CONDICIONES | BUENAS CONDICIONES | SIN DEFORESTAR | A
2015-06-16 | 13 | LEMPIRA | 207 | Tambla | 3108 | Portillo de San Lucas | 1996 | Portillo San Lucas | 1 | JAAS Portillo San Lucas | 119 | 25 | 14,258465 | -88,790138 | Catholic Relief Services | 235000 | Acueducto por Gravedad | MALO |  |  |  | Ojo de agua o manantial | 10 | galones/minuto | 10 | galones/minuto | NO | SI | MAYOR A 100M | Regular: La cuenca está generalmente forestada | 3500 | galones | Ninguno | NO | 0 | mg/l |  | NO |  | NO | 25 | 0 | 0 | 24 | 5.45 | 4 | REQUIERE OBRAS MENORES | BUENAS CONDICIONES | REQUIERE MANTENIMIENTO | REQUIERE MANTENIMIENTO | POCA DEFORESTACION SIN AFECTAR SISTEMA | B
2014-04-26 | 13 | LEMPIRA | 207 | Tambla | 1818 | San Francisco del Aceituno | 1983 | San Francisco del Aceituno | 1 | San Francisco del Aceituno | 720 | 110 | 14.2458 | -88.7901 | SANAA | 0 | Acueducto por Gravedad | REGULAR |  |  |  | Quebrada | 25 | galones/minuto | 25 | galones/minuto | NO | SI | MAYOR A 100M | Regular: La cuenca está generalmente forestada | 49949 | galones | Ninguno | NO | 0 | mg/l |  | NO |  | NO | 110 | 0 | 0 | 12 | 3.1 | 4 | REQUIERE MANTENIMIENTO | REQUIERE MANTENIMIENTO | BUENAS CONDICIONES | REQUIERE MANTENIMIENTO | POCA DEFORESTACION SIN AFECTAR SISTEMA | A
2015-06-20 | 13 | LEMPIRA | 207 | Tambla | 3142 | Santa Guadalupe | 2010 | Santa Guadalupe o Chorrera | 1 | Santa Guadalupe | 145 | 29 | 14,223972 | -88,800463 | OTRA | 0 | Acueducto por Gravedad | BUENO |  |  |  | Quebrada | 65 | galones/minuto | 40 | galones/minuto | SI | SI | MENOR A 100M | Malo: La cuenca está en fase de deforestación; la toma de agua no está directamente protegida pero no se observen afectaciones mayores | 5 | galones | Ninguno | NO | 0 | mg/l |  | NO |  | NO | 29 | 0 | 0 | 24 | 30.54 | 1 | BUENAS CONDICIONES | BUENAS CONDICIONES | REQUIERE OBRAS MENORES | BUENAS CONDICIONES | DEFORESTACION REGULAR POCA AFECTACION DEL SISTEMA | B
2015-09-24 | 13 | LEMPIRA | 207 | Tambla | 3688 | Sistema de Agua El Convento | 2007 | El Convento | 1 | JAAS El Convento | 90 | 22 | 14.2553 | -88.7842 | OTRA | 200000 | Acueducto por Gravedad | BUENO |  |  |  | Ojo de agua o manantial | 2 | galones/minuto | 2 | galones/minuto | NO | SI | MAYOR A 100M | Bueno: La micro-cuenca está forestada. La toma de agua está cercada y protegida de contaminación | 3500 | galones | Desinfección con cloro | NO | 0 | mg/l |  | NO |  | NO | 22 | 0 | 0 | 14 | 1.24 | 4 | BUENAS CONDICIONES | BUENAS CONDICIONES | BUENAS CONDICIONES | BUENAS CONDICIONES | SIN DEFORESTAR | A
2015-06-18 | 13 | LEMPIRA | 207 | Tambla | 3109 | Tierra Blanca | 2015 | Tierra Blanca | 1 | JAAS Tierra Blanca | 78 | 13 | 14,246984 | -88,786446 | Municipalidad | 600000 | Acueducto por Bombeo | BUENO |  |  |  | Pozo excavado | 5 | galones/minuto | 5 | galones/minuto | NO | SI | MAYOR A 100M | Malo: La cuenca está en fase de deforestación; la toma de agua no está directamente protegida pero no se observen afectaciones mayores | 3200 | galones | Filtración domiciliaria | SI | 0.2 | mg/l |  | NO |  | NO | 13 | 0 | 0 | 24 | 5.24 | 4 | BUENAS CONDICIONES | BUENAS CONDICIONES | REQUIERE MANTENIMIENTO | REQUIERE MANTENIMIENTO | DEFORESTACION REGULAR POCA AFECTACION DEL SISTEMA | A
2015-06-24 | 13 | LEMPIRA | 208 | Tomalá | 3143 | San Andresito | 1996 | San Andresito, Santa Cruz | 1 | JAAS San Andresito | 165 | 33 | 14,285127 | -88,756242 | Catholic Relief Services | 1300000 | Acueducto por Gravedad | BUENO |  |  |  | Ojo de agua o manantial | 15 | galones/minuto | 10 | galones/minuto | SI | SI | MAYOR A 100M | Bueno: La micro-cuenca está forestada. La toma de agua está cercada y protegida de contaminación | 3700 | galones | Ninguno | NO | 0 | mg/l |  | NO |  | NO | 34 | 0 | 0 | 24 | 6.01 | 4 | BUENAS CONDICIONES | BUENAS CONDICIONES | REQUIERE MANTENIMIENTO | REQUIERE MANTENIMIENTO | SIN DEFORESTAR | A
2015-05-28 | 13 | LEMPIRA | 209 | Valladolid | 2848 | Agua y saneamiento El Astillero | 1997 | El Estillero | 1 | Junta Administradora de Agua El Astillero | 98 | 18 | 14,71255353 | -88,70967039 | SANAA | 450000 | Acueducto por Gravedad | BUENO |  |  |  | Ojo de agua o manantial | 16 | galones/minuto | 11 | galones/minuto | SI | SI | MENOR A 100M | Regular: La cuenca está generalmente forestada | 5 | galones | Ninguno | NO | 0 | mg/l |  | NO |  | NO | 18 | 0 | 0 | 24 | 12.11 | 1 | BUENAS CONDICIONES | BUENAS CONDICIONES | BUENAS CONDICIONES | BUENAS CONDICIONES | POCA DEFORESTACION SIN AFECTAR SISTEMA | A
2015-05-16 | 13 | LEMPIRA | 209 | Valladolid | 2850 | Agua y saneamiento El Carrizal | 2005 | El Carrizal | 1 | Junta Administradora de Agua El Carrizal | 170 | 20 | 14,17080208 | -88,72560340 | SANAA | 750000 | Acueducto por Gravedad | BUENO |  |  |  | Ojo de agua o manantial | 18 | galones/minuto | 12 | galones/minuto | SI | SI | MENOR A 100M | Bueno: La micro-cuenca está forestada. La toma de agua está cercada y protegida de contaminación | 5 | galones | Desinfección con cloro | NO | 0 | mg/l |  | NO |  | NO | 20 | 0 | 0 | 24 | 12.26 | 1 | BUENAS CONDICIONES | BUENAS CONDICIONES | BUENAS CONDICIONES | BUENAS CONDICIONES | SIN DEFORESTAR | A
2005-05-13 | 13 | LEMPIRA | 209 | Valladolid | 2788 | Agua y saneamiento Los Patios | 1993 | Los Patios | 1 | Junta Administradora de Agua Los Patios | 275 | 40 | 14,14498541 | -88,7321047182 | COCEPRADIL | 750000 | Acueducto por Gravedad | MALO |  |  |  | Ojo de agua o manantial | 9 | galones/minuto | 10 | galones/minuto | NO | SI | MENOR A 100M | Bueno: La micro-cuenca está forestada. La toma de agua está cercada y protegida de contaminación | 5000 | galones | Desinfección con cloro | NO | 0 | mg/l |  | NO |  | NO | 40 | 0 | 0 | 8 | 3.07 | 4 | REQUIERE OBRAS MENORES | REQUIERE OBRAS MENORES | REQUIERE OBRAS MENORES | REQUIERE OBRAS MENORES | SIN DEFORESTAR | B
2015-05-20 | 13 | LEMPIRA | 209 | Valladolid | 2795 | Agua y saneamiento Tierra Blanca | 1998 | Tierra Blanca | 1 | Junta Administradora de Agua Tierra Blanca | 132 | 19 | 14,22983079 | -88,71418482 | COCEPRADIL | 150000 | Acueducto por Gravedad | BUENO |  |  |  | Ojo de agua o manantial | 13 | galones/minuto | 10 | galones/minuto | SI | SI | MENOR A 100M | Bueno: La micro-cuenca está forestada. La toma de agua está cercada y protegida de contaminación | 5000 | galones | Ninguno | NO | 0 | mg/l |  | NO |  | NO | 17 | 0 | 0 | 24 | 10.42 | 4 | BUENAS CONDICIONES | BUENAS CONDICIONES | BUENAS CONDICIONES | REQUIERE MANTENIMIENTO | SIN DEFORESTAR | A
2015-05-19 | 13 | LEMPIRA | 209 | Valladolid | 2867 | Proyecto de agua Cangrejo o Cacahuatal | 1996 | El Cangrejo o Cacahuatal | 1 | Junta Adm. de Agua de Cangrejo o Cacahuatal | 149 | 22 | 14,12606680 | -88,716289 | COCEPRADIL | 800000 | Acueducto por Gravedad | BUENO |  |  |  | Ojo de agua o manantial | 28 | galones/minuto | 26 | galones/minuto | SI | SI | MENOR A 100M | Bueno: La micro-cuenca está forestada. La toma de agua está cercada y protegida de contaminación | 5000 | galones | Filtración rápida | SI | 0 | mg/l |  | NO |  | NO | 22 | 0 | 0 | 24 | 17.34 | 4 | BUENAS CONDICIONES | BUENAS CONDICIONES | BUENAS CONDICIONES | REQUIERE OBRAS MENORES | SIN DEFORESTAR | A
2015-06-13 | 13 | LEMPIRA | 209 | Valladolid | 3046 | Proyecto de agua y saneamiento de Agua Zarca | 1993 | Agua Zarca | 1 | Junta Administradora de Agua de Agua Zarca | 212 | 36 | 14.2298 | -88.7141 | COCEPRADIL | 420000 | Acueducto por Gravedad | REGULAR |  |  |  | Ojo de agua o manantial | 15 | galones/minuto | 12 | galones/minuto | NO | SI | MENOR A 100M | Bueno: La micro-cuenca está forestada. La toma de agua está cercada y protegida de contaminación | 5000 | galones | Desinfección con cloro | NO | 0 | mg/l |  | NO |  | NO | 36 | 0 | 0 | 24 | 5.68 | 4 | REQUIERE MANTENIMIENTO | REQUIERE MANTENIMIENTO | BUENAS CONDICIONES | REQUIERE MANTENIMIENTO | SIN DEFORESTAR | A
2015-06-06 | 13 | LEMPIRA | 209 | Valladolid | 3047 | Proyecto de agua y saneamiento de Cordoncillo | 1994 | El Cordoncillo | 1 | Junta Administradora de Agua El Cordoncillo | 166 | 35 | 14.2559 | -88.7197 | COCEPRADIL | 320000 | Acueducto por Gravedad | REGULAR |  |  |  | Ojo de agua o manantial | 28 | galones/minuto | 25 | galones/minuto | SI | SI | MENOR A 100M | Regular: La cuenca está generalmente forestada | 5000 | galones | Desinfección con cloro | NO | 0 | mg/l |  | NO |  | NO | 35 | 0 | 0 | 24 | 10.9 | 4 | REQUIERE MANTENIMIENTO | REQUIERE OBRAS MENORES | REQUIERE OBRAS MENORES | REQUIERE OBRAS MENORES | POCA DEFORESTACION SIN AFECTAR SISTEMA | B
2015-05-12 | 13 | LEMPIRA | 209 | Valladolid | 2852 | Proyecto de agua y saneamiento de Gualxice | 1982 | Gualcixe | 1 | Junta Administradora de Agua Gualxice | 258 | 45 | 14,26461017 | -88,72418355 | SANAA | 350000 | Acueducto por Gravedad | REGULAR |  |  |  | Ojo de agua o manantial | 15 | galones/minuto | 12 | galones/minuto | NO | SI | MENOR A 100M | Regular: La cuenca está generalmente forestada | 5 | galones | Desinfección con cloro | NO | 0 | mg/l |  | NO |  | NO | 45 | 0 | 0 | 10 | 4.54 | 1 | REQUIERE MANTENIMIENTO | REQUIERE MANTENIMIENTO | REQUIERE MANTENIMIENTO | REQUIERE OBRAS MENORES | POCA DEFORESTACION SIN AFECTAR SISTEMA | B
2015-06-20 | 13 | LEMPIRA | 209 | Valladolid | 3045 | Proyecto de agua y saneamiento de Los Reales | 1993 | Los Reales | 1 | Junta Administradora de Agua Los Reales | 222 | 37 | 14.2542 | -88.7096 | COCEPRADIL | 650000 | Acueducto por Gravedad | BUENO |  |  |  | Ojo de agua o manantial | 62 | galones/minuto | 24 | galones/minuto | SI | SI | MENOR A 100M | Bueno: La micro-cuenca está forestada. La toma de agua está cercada y protegida de contaminación | 5000 | galones | Desinfección con cloro | NO | 0 | mg/l |  | NO |  | NO | 37 | 0 | 0 | 24 | 22.83 | 4 | BUENAS CONDICIONES | REQUIERE OBRAS MENORES | REQUIERE MANTENIMIENTO | REQUIERE OBRAS MENORES | SIN DEFORESTAR | B
2015-05-08 | 13 | LEMPIRA | 209 | Valladolid | 2851 | Sistema de agua potable Dos Caminos | 1982 | Los Dos Caminos | 1 | Junta Administradora de Agua Dos Caminos | 226 | 37 | 14,26461017 | -88,72418355 | SANAA | 0 | Acueducto por Gravedad | REGULAR |  |  |  | Ojo de agua o manantial | 15 | galones/minuto | 12 | galones/minuto | NO | SI | MENOR A 100M | Regular: La cuenca está generalmente forestada | 5000 | galones | Desinfección con cloro | NO | 0 | mg/l |  | NO |  | NO | 37 | 0 | 0 | 10 | 5.52 | 4 | REQUIERE MANTENIMIENTO | REQUIERE MANTENIMIENTO | REQUIERE MANTENIMIENTO | REQUIERE OBRAS MENORES | POCA DEFORESTACION SIN AFECTAR SISTEMA | B
2015-05-23 | 13 | LEMPIRA | 209 | Valladolid | 2853 | Sistema de agua potable El Rodeo | 2000 | El Rodeo | 1 | Junta Administradora de Agua El Rodeo | 263 | 39 | 14,17571948 | -88,71590781 | SANAA | 420000 | Acueducto por Gravedad | BUENO |  |  |  | Ojo de agua o manantial | 46 | galones/minuto | 12 | galones/minuto | SI | SI | MENOR A 100M | Bueno: La micro-cuenca está forestada. La toma de agua está cercada y protegida de contaminación | 5000 | galones | Desinfección con cloro | NO | 0 | mg/l |  | NO |  | NO | 39 | 0 | 0 | 24 | 16.07 | 4 | BUENAS CONDICIONES | BUENAS CONDICIONES | BUENAS CONDICIONES | BUENAS CONDICIONES | SIN DEFORESTAR | A
2015-05-29 | 13 | LEMPIRA | 209 | Valladolid | 2872 | Sistema de agua potable El Yupural | 1988 | El Yupural | 1 | Junta Administradora de Agua El Yupural | 115 | 18 | 14,13623970 | -88,67160652 | COCEPRADIL | 350000 | Acueducto por Gravedad | BUENO |  |  |  | Ojo de agua o manantial | 6 | galones/minuto | 6 | galones/minuto | NO | SI | MENOR A 100M | Bueno: La micro-cuenca está forestada. La toma de agua está cercada y protegida de contaminación | 5000 | galones | Ninguno | NO | 0 | mg/l |  | NO |  | NO | 18 | 0 | 0 | 10 | 4.54 | 4 | BUENAS CONDICIONES | REQUIERE MANTENIMIENTO | REQUIERE MANTENIMIENTO | REQUIERE OBRAS MENORES | SIN DEFORESTAR | A
2015-05-26 | 13 | LEMPIRA | 209 | Valladolid | 2887 | Sistema de agua potable Maneadero | 1995 | El Maneadero | 1 | Junta Administradora de Agua El Maneadero | 338 | 62 | 14,17571948 | -88,71590781 | COCEPRADIL | 1350000 | Acueducto por Gravedad | BUENO |  |  |  | Ojo de agua o manantial | 46 | galones/minuto | 24 | galones/minuto | SI | SI | MENOR A 100M | Bueno: La micro-cuenca está forestada. La toma de agua está cercada y protegida de contaminación | 10000 | galones | Ninguno | NO | 0 | mg/l |  | NO |  | NO | 62 | 0 | 0 | 24 | 10.11 | 4 | BUENAS CONDICIONES | REQUIERE MANTENIMIENTO | REQUIERE MANTENIMIENTO | REQUIERE OBRAS MENORES | SIN DEFORESTAR | A
2015-06-24 | 13 | LEMPIRA | 209 | Valladolid | 3098 | Sistema de agua potable Santa Barbara | 1986 | El Socorro, Santa Bárbara | 1 | Junta Administradora de Agua Santa Barbara | 397 | 65 | 14.2467 | -88.726 | SANAA | 150000 | Acueducto por Gravedad | MALO |  |  |  | Ojo de agua o manantial | 3 | galones/minuto | 2 | galones/minuto | NO | NO | MENOR A 100M | Malo: La cuenca está en fase de deforestación; la toma de agua no está directamente protegida pero no se observen afectaciones mayores | 5000 | galones | Desinfección con cloro | NO | 0 | mg/l |  | NO |  | NO | 44 | 0 | 0 | 3 | 0.93 | 4 | REQUIERE OBRAS MENORES | REQUIERE OBRAS MENORES | REQUIERE MANTENIMIENTO | REQUIERE OBRAS MENORES | DEFORESTACION REGULAR POCA AFECTACION DEL SISTEMA | B
2015-05-06 | 13 | LEMPIRA | 209 | Valladolid | 2886 | Sistema de agua potable Valladolid | 2007 | Valladolid | 1 | Junta Administradora de Agua Valladolid | 542 | 172 | 14,151823 | -88,73517 | SANAA | 1650000 | Acueducto por Bombeo | BUENO |  |  |  | Ojo de agua o manantial | 28 | galones/minuto | 28 | galones/minuto | NO | NO | MENOR A 100M | Regular: La cuenca está generalmente forestada | 15000 | galones | Ninguno | SI | 0 | mg/l |  | NO |  | NO | 172 | 0 | 0 | 0 | 2.22 | 4 | BUENAS CONDICIONES | REQUIERE MANTENIMIENTO | BUENAS CONDICIONES | REQUIERE MANTENIMIENTO | POCA DEFORESTACION SIN AFECTAR SISTEMA | A
2015-07-30 | 13 | LEMPIRA | 211 | *San Marcos de Caiquin | 3480 | Agua Potable y Saneamiento Agua Blanca | 1987 | Agua Blanca | 1 | JAAS Agua Blanca | 431 | 70 | 14.4673 | -88.6227 | OTRA, SANAA | 0 | Acueducto por Gravedad | REGULAR |  |  |  | Ojo de agua o manantial | 77 | galones/minuto | 18 | galones/minuto | SI | SI | MAYOR A 100M | Regular: La cuenca está generalmente forestada | 20000 | galones | Ninguno | NO | 0 | mg/l | 2014-11-10 | SI | 2014-11-10 | NO | 70 | 0 | 0 | 24 | 14.99 | 4 | REQUIERE MANTENIMIENTO | REQUIERE OBRAS MENORES | REQUIERE MANTENIMIENTO | REQUIERE MANTENIMIENTO | POCA DEFORESTACION SIN AFECTAR SISTEMA | B
2015-07-29 | 13 | LEMPIRA | 211 | *San Marcos de Caiquin | 3479 | Agua Potable y Saneamiento de caiquin centro | 2004 | San Marcos de Caiquin | 1 | JAAS Caiquin Centro | 875 | 144 | 14.5081 | -88.5923 | OTRA | 600 | Acueducto por Gravedad | REGULAR |  |  |  | Quebrada | 126 | galones/minuto | 32 | galones/minuto | SI | SI | MAYOR A 100M | Bueno: La micro-cuenca está forestada. La toma de agua está cercada y protegida de contaminación | 15 | galones | Ninguno | NO | 0 | mg/l | 2014-10-15 | SI | 2014-10-15 | NO | 144 | 0 | 0 | 24 | 11.92 | 1 | REQUIERE MANTENIMIENTO | REQUIERE MANTENIMIENTO | REQUIERE MANTENIMIENTO | REQUIERE MANTENIMIENTO | SIN DEFORESTAR | B
2015-07-08 | 13 | LEMPIRA | 211 | *San Marcos de Caiquin | 3240 | Agua Potable y Saneamiento de Guanajulque | 1994 | Guanajulque | 1 | JAAPS de Guanajulque | 714 | 115 | 14.4673 | -88.6227 | SANAA | 150000 | Acueducto por Gravedad | REGULAR |  |  |  | Ojo de agua o manantial | 56 | galones/minuto | 37 | galones/minuto | SI | SI | MAYOR A 100M | Bueno: La micro-cuenca está forestada. La toma de agua está cercada y protegida de contaminación | 10000 | galones | Ninguno | NO | 0 | mg/l | 2014-11-15 | SI | 2014-11-15 | NO | 115 | 0 | 0 | 24 | 6.64 | 4 | REQUIERE MANTENIMIENTO | REQUIERE MANTENIMIENTO | REQUIERE MANTENIMIENTO | REQUIERE MANTENIMIENTO | SIN DEFORESTAR | A
2015-07-13 | 13 | LEMPIRA | 211 | *San Marcos de Caiquin | 3242 | Agua Potable y Saneamiento de la Azacualpa | 1998 | La Azacualpa | 1 | JAAPS de la Azacualpa | 741 | 120 | 14.4974 | -88.5473 | OTRA, SANAA | 1150000 | Acueducto por Gravedad | REGULAR |  |  |  | Ojo de agua o manantial | 163 | galones/minuto | 42 | galones/minuto | SI | SI | MAYOR A 100M | Bueno: La micro-cuenca está forestada. La toma de agua está cercada y protegida de contaminación | 25000 | galones | Desinfección con cloro | NO | 0 | mg/l | 2014-11-10 | SI | 2014-11-10 | NO | 120 | 0 | 0 | 24 | 18.51 | 4 | REQUIERE MANTENIMIENTO | REQUIERE MANTENIMIENTO | REQUIERE MANTENIMIENTO | REQUIERE MANTENIMIENTO | SIN DEFORESTAR | A
2015-07-17 | 13 | LEMPIRA | 211 | *San Marcos de Caiquin | 3244 | Agua Potable y Saneamiento de Laguna Seca | 1987 | Laguna Seca | 1 | JAAPS de Laguna Seca | 364 | 57 | 14.5051 | -88.5768 | SANAA | 250000 | Acueducto por Gravedad | MALO |  |  |  | Ojo de agua o manantial | 163 | galones/minuto | 17 | galones/minuto | SI | SI | MAYOR A 100M | Regular: La cuenca está generalmente forestada | 20000 | galones | Ninguno | NO | 0 | mg/l |  | NO |  | NO | 57 | 0 | 0 | 24 | 38.97 | 4 | REQUIERE OBRAS MENORES | REQUIERE OBRAS MENORES | REQUIERE OBRAS MENORES | REQUIERE OBRAS MENORES | POCA DEFORESTACION SIN AFECTAR SISTEMA | B
2015-07-02 | 13 | LEMPIRA | 211 | *San Marcos de Caiquin | 3250 | Agua Potable y Saneamiento de las Mataras | 1997 | Las Mataras | 1 | JAAPS de las Mataras | 205 | 33 | 14.4971 | -88.5583 | OTRA | 750000 | Acueducto por Gravedad | BUENO |  |  |  | Ojo de agua o manantial | 49 | galones/minuto | 16 | galones/minuto | SI | SI | MAYOR A 100M | Bueno: La micro-cuenca está forestada. La toma de agua está cercada y protegida de contaminación | 10000 | galones | Ninguno | NO | 0 | mg/l | 2014-11-10 | SI | 2014-11-10 | NO | 33 | 0 | 0 | 24 | 20.23 | 4 | BUENAS CONDICIONES | BUENAS CONDICIONES | BUENAS CONDICIONES | BUENAS CONDICIONES | SIN DEFORESTAR | A
2015-07-15 | 13 | LEMPIRA | 211 | *San Marcos de Caiquin | 3243 | Agua Potable y Saneamiento de Suntulin | 1986 | Suntulín | 1 | JAAPS de Suntulin | 225 | 37 | 14.4882 | -88.5713 | SANAA | 150000 | Acueducto por Gravedad | BUENO |  |  |  | Ojo de agua o manantial | 55 | galones/minuto | 14 | galones/minuto | SI | SI | MAYOR A 100M | Bueno: La micro-cuenca está forestada. La toma de agua está cercada y protegida de contaminación | 5000 | galones | Ninguno | NO | 0 | mg/l | 2014-11-10 | SI | 2014-11-10 | NO | 37 | 0 | 0 | 24 | 20.25 | 4 | BUENAS CONDICIONES | BUENAS CONDICIONES | BUENAS CONDICIONES | BUENAS CONDICIONES | SIN DEFORESTAR | A
2015-08-03 | 13 | LEMPIRA | 211 | *San Marcos de Caiquin | 3483 | Agua Potable y Saneamiento Quioco la culebrilla | 1990 | La Culebrilla | 1 | JAAAS Quioco la culebrilla | 132 | 19 | 14.4783 | -88.5587 | OTRA | 200 | Acueducto por Gravedad | REGULAR |  |  |  | Ojo de agua o manantial | 19 | galones/minuto | 8 | galones/minuto | SI | SI | MAYOR A 100M | Bueno: La micro-cuenca está forestada. La toma de agua está cercada y protegida de contaminación | 5000 | galones | Ninguno | NO | 0 | mg/l | 2014-11-10 | SI | 2014-11-10 | NO | 19 | 0 | 0 | 24 | 13.63 | 4 | REQUIERE MANTENIMIENTO | REQUIERE OBRAS MENORES | REQUIERE MANTENIMIENTO | REQUIERE OBRAS MENORES | SIN DEFORESTAR | B
2015-07-31 | 13 | LEMPIRA | 211 | *San Marcos de Caiquin | 3482 | Agua Potable y Saneamiento tierra colorada | 1997 | Tierra Colorada | 1 | JAAAS TIERRA COLORADA | 525 | 85 | 14.4971 | -88.5583 | SANAA, OTRA | 650 | Acueducto por Gravedad | REGULAR |  |  |  | Ojo de agua o manantial | 89 | galones/minuto | 21 | galones/minuto | SI | SI | MAYOR A 100M | Bueno: La micro-cuenca está forestada. La toma de agua está cercada y protegida de contaminación | 5000 | galones | Ninguno | NO | 0 | mg/l | 2014-11-01 | SI | 2014-11-01 | NO | 85 | 0 | 0 | 24 | 14.27 | 3 | REQUIERE MANTENIMIENTO | REQUIERE MANTENIMIENTO | REQUIERE MANTENIMIENTO | REQUIERE MANTENIMIENTO | SIN DEFORESTAR | B
2014-05-27 | 14 | OCOTEPEQUE | 215 | Dolores Merendón | 1495 | La Cumbre | 2012 | La Cumbre | 1 | JAAS La Cumbre | 175 | 35 | 14.5773 | -89.124 | Municipalidad | 300000 | Acueducto por Gravedad | CAIDO |  |  |  | Ojo de agua o manantial | 7 | galones/minuto | 3 | galones/minuto | NO | SI | MAYOR A 100M | Regular: La cuenca está generalmente forestada | 10500 | galones | Ninguno | NO | 0 | mg/l | 2014-05-27 | NO | 2014-05-27 | NO | 35 | 0 | 0 | 8 | 2.73 | 4 | REQUIRE RECONSTRUCCION | REQUIERE MANTENIMIENTO | BUENAS CONDICIONES | REQUIERE MANTENIMIENTO | POCA DEFORESTACION SIN AFECTAR SISTEMA | B
2013-05-26 | 14 | OCOTEPEQUE | 215 | Dolores Merendón | 3231 | La Quebradona | 2004 | La Quebradona | 1 | La Quebradona | 180 | 36 | 14,556939 | -89,143829 | SANAA | 0 | Acueducto por Gravedad | BUENO |  |  |  | Ojo de agua o manantial | 61 | galones/minuto | 10 | galones/minuto | SI | SI | MAYOR A 100M | Regular: La cuenca está generalmente forestada | 10 | galones | Ninguno | NO | 0 | mg/l |  | NO |  | NO | 36 | 0 | 0 | 3 | 23.09 | 1 | BUENAS CONDICIONES | BUENAS CONDICIONES | REQUIERE OBRAS MENORES | BUENAS CONDICIONES | POCA DEFORESTACION SIN AFECTAR SISTEMA | B
2014-05-29 | 14 | OCOTEPEQUE | 215 | Dolores Merendón | 1494 | Los Ejidos | 2008 | Los Ejidos | 1 | JAAS Los Ejidos | 51 | 10 | 14.5217 | -89.1023 | Alcaldía | 250000 | Acueducto por Gravedad | MALO |  |  |  | Ojo de agua o manantial | 3 | galones/minuto | 3 | galones/minuto | NO | NO | MAYOR A 100M | Malo: La cuenca está en fase de deforestación; la toma de agua no está directamente protegida pero no se observen afectaciones mayores | 4000 | galones | Ninguno | NO | 0 | mg/l | 2014-05-29 | NO | 2014-05-29 | NO | 10 | 0 | 0 | 4 | 4.09 | 4 | REQUIERE OBRAS MENORES | REQUIERE MANTENIMIENTO | REQUIERE MANTENIMIENTO | REQUIERE OBRAS MENORES | DEFORESTACION REGULAR POCA AFECTACION DEL SISTEMA | B
2015-09-24 | 14 | OCOTEPEQUE | 215 | Dolores Merendón | 409 | Sistema de Agua Dolores Merendon | 1998 | Casco Urbano Dolores Merendon | 1 | JAAS de Dolores Merendon Casco Urbano | 654 | 123 | 14.5709 | -89.1495 | SANAA | 300000 | Acueducto por Gravedad | BUENO |  |  |  | Quebrada | 120 | galones/minuto | 60 | galones/minuto | SI | SI | MAYOR A 100M | Bueno: La micro-cuenca está forestada. La toma de agua está cercada y protegida de contaminación | 22500 | galones | Desinfección con cloro | NO | 0 | mg/l | 2013-05-09 | NO | 2013-05-09 | NO | 123 | 0 | 0 | 24 | 13.29 | 4 | BUENAS CONDICIONES | BUENAS CONDICIONES | BUENAS CONDICIONES | BUENAS CONDICIONES | SIN DEFORESTAR | A
2014-07-07 | 14 | OCOTEPEQUE | 215 | Dolores Merendón | 3224 | Sistema de agua Rancho Rey | 2011 | Rancho Rey | 1 | JAAS Rancho Rey | 60 | 12 | 14.5331 | -89.1461 | Municipalidad | 350000 | Acueducto por Gravedad | BUENO |  |  |  | Ojo de agua o manantial | 28 | galones/minuto | 26 | galones/minuto | SI | SI | MAYOR A 100M | Bueno: La micro-cuenca está forestada. La toma de agua está cercada y protegida de contaminación | 5000 | galones | Desinfección con cloro | NO | 0 | mg/l |  | NO |  | NO | 12 | 0 | 0 | 24 | 31.79 | 4 | BUENAS CONDICIONES | BUENAS CONDICIONES | BUENAS CONDICIONES | BUENAS CONDICIONES | SIN DEFORESTAR | A
2013-03-04 | 14 | OCOTEPEQUE | 215 | Dolores Merendón | 389 | Sistema de Agua San Jeronimo | 1995 | San Jeronimo | 1 | JAAS SAn Jeronimo | 1040 | 285 | 14.3494 | -89.076 | Fondo Hondureño de Inversión Social, SANAA | 2968909.28 | Acueducto por Gravedad | BUENO |  |  |  | Ojo de agua o manantial | 71 | galones/minuto | 61 | galones/minuto | SI | SI | MAYOR A 100M | Bueno: La micro-cuenca está forestada. La toma de agua está cercada y protegida de contaminación | 35000 | galones | Desinfección con cloro | NO | 0 | mg/l |  | NO |  | NO | 285 | 0 | 0 | 18 | 3.39 | 4 | BUENAS CONDICIONES | BUENAS CONDICIONES | BUENAS CONDICIONES | BUENAS CONDICIONES | SIN DEFORESTAR | A
2012-09-19 | 14 | OCOTEPEQUE | 215 | Dolores Merendón | 128 | Sistema de Agua Sarca | 2007 | Agua Sarca | 1 | JAAS Agua Sarca | 125 | 25 | 14.5879 | -89.1154 | Fondo Hondureño de Inversión Social | 829210 | Acueducto por Gravedad | BUENO |  |  |  | Ojo de agua o manantial | 12 | galones/minuto | 10 | galones/minuto | SI | SI | MAYOR A 100M | Regular: La cuenca está generalmente forestada | 5000 | galones | Desinfección con cloro | NO | 0 | mg/l | 2012-09-19 | NO | 2012-09-19 | NO | 25 | 0 | 0 | 24 | 6.54 | 4 | BUENAS CONDICIONES | BUENAS CONDICIONES | BUENAS CONDICIONES | BUENAS CONDICIONES | POCA DEFORESTACION SIN AFECTAR SISTEMA | A
2013-04-19 | 14 | OCOTEPEQUE | 215 | Dolores Merendón | 410 | Sistema de agua Toreras | 1995 | Toreras | 1 | JAAS Toreras | 222 | 45 | 14.5731 | -89.1285 | SANAA | 150000 | Acueducto por Gravedad | BUENO |  |  |  | Ojo de agua o manantial | 25 | galones/minuto | 19 | galones/minuto | SI | SI | MAYOR A 100M | Bueno: La micro-cuenca está forestada. La toma de agua está cercada y protegida de contaminación | 5000 | galones | Desinfección con cloro | NO | 0 | mg/l | 2013-04-19 | NO | 2013-04-19 | NO | 45 | 0 | 0 | 24 | 7.57 | 4 | BUENAS CONDICIONES | BUENAS CONDICIONES | BUENAS CONDICIONES | BUENAS CONDICIONES | SIN DEFORESTAR | A
2014-05-29 | 14 | OCOTEPEQUE | 216 | Fraternidad | 1451 | Las Quebradas | 2013 | Las Quebradas | 1 | Las Quebradas | 5 | 1 | 14.6055 | -89.0385 | SANAA, Municipalidad | 150000 | Acueducto por Gravedad | MALO |  |  |  | Ojo de agua o manantial | 6 | galones/minuto | 5 | galones/minuto | SI | SI | MENOR A 100M | Bueno: La micro-cuenca está forestada. La toma de agua está cercada y protegida de contaminación | 5000 | galones | Ninguno | NO | 0 | mg/l | 2014-05-29 | NO | 2014-05-29 | NO | 15 | 0 | 0 | 24 | 5.45 | 4 | REQUIERE OBRAS MENORES | BUENAS CONDICIONES | BUENAS CONDICIONES | BUENAS CONDICIONES | SIN DEFORESTAR | A
2013-02-26 | 14 | OCOTEPEQUE | 216 | Fraternidad | 398 | Sistema de Agua Fraternidad Casco Urbano | 1990 | Casco Urbano de Fraternidad | 1 | JAAS CASCO URBANO | 1484 | 223 | 14.5239 | -89.0884 | SANAA, Fondo Hondureño de Inversión Social | 2433028 | Acueducto por Gravedad | BUENO |  |  |  | Quebrada | 123 | galones/minuto | 100 | galones/minuto | SI | SI | MAYOR A 100M | Bueno: La micro-cuenca está forestada. La toma de agua está cercada y protegida de contaminación | 12000 | galones | Desinfección con cloro | NO | 0 | mg/l |  | NO |  | NO | 123 | 0 | 0 | 24 | 13.63 | 4 | BUENAS CONDICIONES | BUENAS CONDICIONES | BUENAS CONDICIONES | BUENAS CONDICIONES | SIN DEFORESTAR | A
2013-10-11 | 14 | OCOTEPEQUE | 216 | Fraternidad | 3215 | Sistema de agua Las Peñitas | 1998 | Las Peñitas | 1 | JAAS Las Peñitas | 135 | 60 | 14.6141 | -89.0743 | OTRA | 300000 | Acueducto por Gravedad | BUENO |  |  |  | Quebrada | 49 | galones/minuto | 49 | galones/minuto | SI | SI | MAYOR A 100M | Bueno: La micro-cuenca está forestada. La toma de agua está cercada y protegida de contaminación | 5000 | galones | Desinfección con cloro | NO | 0 | mg/l |  | NO |  | NO | 60 | 0 | 0 | 24 | 11.13 | 4 | BUENAS CONDICIONES | BUENAS CONDICIONES | REQUIERE MANTENIMIENTO | REQUIERE MANTENIMIENTO | SIN DEFORESTAR | A
2014-04-07 | 14 | OCOTEPEQUE | 216 | Fraternidad | 3212 | Sistema de agua Los Murillo | 2009 | Los Murillo | 1 | JAAS Los Morillo | 74 | 16 | 14.6299 | -89.0319 | Municipalidad | 350000 | Acueducto por Gravedad | BUENO |  |  |  | Ojo de agua o manantial | 13 | galones/minuto | 12 | galones/minuto | SI | SI | MAYOR A 100M | Bueno: La micro-cuenca está forestada. La toma de agua está cercada y protegida de contaminación | 5000 | galones | Desinfección con cloro | NO | 0 | mg/l |  | NO |  | NO | 16 | 0 | 0 | 24 | 11.07 | 4 | BUENAS CONDICIONES | BUENAS CONDICIONES | BUENAS CONDICIONES | BUENAS CONDICIONES | SIN DEFORESTAR | A
2014-04-13 | 14 | OCOTEPEQUE | 216 | Fraternidad | 3191 | Sistema de agua Los Trapiches | 2004 | Los Trapiches | 1 | JAAS Los Trachipe | 119 | 32 | 14.6103 | -89.0304 | Municipalidad | 450000 | Acueducto por Gravedad | REGULAR |  |  |  | Quebrada | 10 | galones/minuto | 9 | galones/minuto | SI | SI | MAYOR A 100M | Bueno: La micro-cuenca está forestada. La toma de agua está cercada y protegida de contaminación | 4500 | galones | Desinfección con cloro | NO | 0 | mg/l |  | NO |  | NO | 30 | 0 | 0 | 24 | 4.54 | 4 | REQUIERE MANTENIMIENTO | BUENAS CONDICIONES | BUENAS CONDICIONES | BUENAS CONDICIONES | SIN DEFORESTAR | A
2014-04-10 | 14 | OCOTEPEQUE | 216 | Fraternidad | 3221 | Sistema de agua Los Vados | 2007 | Los Vados | 1 | JAAS Los Vados | 168 | 77 | 14.6313 | -89.0308 | Fondo Hondureño de Inversión Social | 1200000 | Acueducto por Gravedad | BUENO |  |  |  | Ojo de agua o manantial | 52 | galones/minuto | 23 | galones/minuto | SI | SI | MAYOR A 100M | Bueno: La micro-cuenca está forestada. La toma de agua está cercada y protegida de contaminación | 5000 | galones | Desinfección con cloro | NO | 0 | mg/l |  | NO |  | NO | 52 | 0 | 0 | 24 | 13.63 | 4 | BUENAS CONDICIONES | BUENAS CONDICIONES | BUENAS CONDICIONES | BUENAS CONDICIONES | SIN DEFORESTAR | A
2013-08-17 | 14 | OCOTEPEQUE | 216 | Fraternidad | 492 | Sistema de Agua San Francisco | 2007 | San Francisco | 1 | JAAS San Francisco | 163 | 36 | 14.3465 | -89.0652 | Fondo Hondureño de Inversión Social | 800000 | Acueducto por Gravedad | REGULAR |  |  |  | Ojo de agua o manantial | 15 | galones/minuto | 12 | galones/minuto | SI | SI | MAYOR A 100M | Bueno: La micro-cuenca está forestada. La toma de agua está cercada y protegida de contaminación | 5000 | galones | Desinfección con cloro | NO | 0 | mg/l |  | NO |  | NO | 36 | 0 | 0 | 24 | 5.68 | 4 | REQUIERE MANTENIMIENTO | BUENAS CONDICIONES | BUENAS CONDICIONES | BUENAS CONDICIONES | SIN DEFORESTAR | A
2013-03-03 | 14 | OCOTEPEQUE | 216 | Fraternidad | 400 | Sistema de Agua Vega Vieja | 1997 | Vega Vieja | 1 | JAAS de Vega VIeja | 198 | 53 | 14.3564 | -89.0627 | Fondo Hondureño de Inversión Social | 1200000 | Acueducto por Gravedad | BUENO |  |  |  | Ojo de agua o manantial | 9 | galones/minuto | 8 | galones/minuto | NO | SI | MAYOR A 100M | Bueno: La micro-cuenca está forestada. La toma de agua está cercada y protegida de contaminación | 10000 | galones | Desinfección con cloro | NO | 0 | mg/l |  | NO |  | NO | 58 | 0 | 0 | 18 | 2.11 | 4 | BUENAS CONDICIONES | BUENAS CONDICIONES | BUENAS CONDICIONES | BUENAS CONDICIONES | SIN DEFORESTAR | A
2012-10-15 | 14 | OCOTEPEQUE | 218 | La Labor | 260 | Sistema Casco Urbano la labor | 1974 | Casco Urbano de la Labor | 1 | JAAS Barrio la Mesa | 739 | 255 | 14.4727 | -89.0587 | SANAA, Visión Mundial | 1200000 | Acueducto por Gravedad | BUENO |  |  |  | Quebrada | 652 | galones/minuto | 230 | galones/minuto | SI | SI | MAYOR A 100M | Bueno: La micro-cuenca está forestada. La toma de agua está cercada y protegida de contaminación | 80000 | galones | Desinfección con cloro | SI | 2 | mg/l | 2012-10-15 | NO | 2012-10-15 | NO | 599 | 0 | 0 | 24 | 14.83 | 4 | BUENAS CONDICIONES | BUENAS CONDICIONES | BUENAS CONDICIONES | BUENAS CONDICIONES | SIN DEFORESTAR | A
2012-10-24 | 14 | OCOTEPEQUE | 218 | La Labor | 259 | Sistema de agua de Pashapa | 1975 | Pashapa | 1 | JAAS PASHAPA | 300 | 105 | 14.4796 | -89.0456 | CARE, SANAA | 22000 | Acueducto por Gravedad | BUENO |  |  |  | Ojo de agua o manantial | 112 | galones/minuto | 37 | galones/minuto | NO | SI | MAYOR A 100M | Bueno: La micro-cuenca está forestada. La toma de agua está cercada y protegida de contaminación | 20000 | galones | Desinfección con cloro | NO | 0 | mg/l | 2012-10-24 | NO | 2012-10-24 | NO | 105 | 0 | 0 | 24 | 14.53 | 4 | BUENAS CONDICIONES | BUENAS CONDICIONES | BUENAS CONDICIONES | BUENAS CONDICIONES | SIN DEFORESTAR | A
2012-09-11 | 14 | OCOTEPEQUE | 218 | La Labor | 123 | Sistema de agua El Anisillo | 2009 | El Anisillo | 1 | JAAS El Anisillo | 84 | 21 | 14.4716 | -89.0612 | Ninguna, Fondo Hondureño de Inversión Social | 2400000 | Acueducto por Gravedad | BUENO |  |  |  | Ojo de agua o manantial | 80 | galones/minuto | 29 | galones/minuto | SI | SI | MAYOR A 100M | Bueno: La micro-cuenca está forestada. La toma de agua está cercada y protegida de contaminación | 10000 | galones | Desinfección con cloro | NO | 0 | mg/l | 2012-01-26 | NO | 2012-01-26 | NO | 21 | 0 | 0 | 24 | 51.91 | 4 | BUENAS CONDICIONES | BUENAS CONDICIONES | BUENAS CONDICIONES | BUENAS CONDICIONES | SIN DEFORESTAR | A
2013-01-13 | 14 | OCOTEPEQUE | 218 | La Labor | 292 | Sistema de Agua El Azufrado | 1996 | El Azufrado | 1 | JAAS El Azufrado | 118 | 28 | 14.4917 | -89.0785 | SANAA | 300000 | Acueducto por Gravedad | BUENO |  |  |  | Quebrada | 137 | galones/minuto | 7 | galones/minuto | SI | SI | MAYOR A 100M | Bueno: La micro-cuenca está forestada. La toma de agua está cercada y protegida de contaminación | 2000 | galones | Desinfección con cloro | NO | 0 | mg/l | 2013-01-13 | NO | 2013-01-13 | NO | 32 | 0 | 0 | 24 | 58.34 | 3 | BUENAS CONDICIONES | BUENAS CONDICIONES | BUENAS CONDICIONES | BUENAS CONDICIONES | SIN DEFORESTAR | A
2013-01-14 | 14 | OCOTEPEQUE | 218 | La Labor | 291 | Sistema de Agua El Ingenio | 1980 | El Ingenio | 1 | JAAS El Ingenio | 282 | 55 | 14.4625 | -89.0487 | SANAA | 200000 | Acueducto por Gravedad | BUENO |  |  |  | Quebrada | 42 | galones/minuto | 32 | galones/minuto | SI | SI | MAYOR A 100M | Bueno: La micro-cuenca está forestada. La toma de agua está cercada y protegida de contaminación | 12000 | galones | Desinfección con cloro | NO | 0 | mg/l | 2013-01-14 | NO | 2013-01-14 | NO | 55 | 0 | 0 | 24 | 10.41 | 4 | BUENAS CONDICIONES | BUENAS CONDICIONES | BUENAS CONDICIONES | BUENAS CONDICIONES | SIN DEFORESTAR | A
2013-01-13 | 14 | OCOTEPEQUE | 218 | La Labor | 293 | Sistema de Agua El Rosario | 1996 | El Rosario | 1 | JAAS El Rosario | 691 | 145 | 14.4917 | -89.0783 | SANAA | 3400000 | Acueducto por Gravedad | BUENO |  |  |  | Quebrada | 136 | galones/minuto | 89 | galones/minuto | SI | SI | MAYOR A 100M | Bueno: La micro-cuenca está forestada. La toma de agua está cercada y protegida de contaminación | 10000 | galones | Desinfección con cloro | NO | 0 | mg/l | 2013-01-13 | NO | 2013-01-13 | NO | 145 | 0 | 0 | 24 | 12.78 | 3 | BUENAS CONDICIONES | BUENAS CONDICIONES | BUENAS CONDICIONES | BUENAS CONDICIONES | SIN DEFORESTAR | A
2012-09-14 | 14 | OCOTEPEQUE | 218 | La Labor | 160 | sistema de agua La Granadilla | 2009 | Granadia, Rio Chiquito | 2 | JAAS Granadia, JAAS Rio Chiquito | 303 | 65 | 14.4608 | -89.068 | Fondo Hondureño de Inversión Social | 1200000 | Acueducto por Gravedad | BUENO |  |  |  | Ojo de agua o manantial | 46 | galones/minuto | 40 | galones/minuto | SI | SI | MAYOR A 100M | Bueno: La micro-cuenca está forestada. La toma de agua está cercada y protegida de contaminación | 5000 | galones | Desinfección con cloro | NO | 0 | mg/l | 2012-01-27 | NO | 2012-01-27 | NO | 37 | 0 | 0 | 24 | 16.94 | 4 | BUENAS CONDICIONES | BUENAS CONDICIONES | BUENAS CONDICIONES | BUENAS CONDICIONES | SIN DEFORESTAR | A
2012-12-17 | 14 | OCOTEPEQUE | 218 | La Labor | 295 | Sistema de Agua Las Vegas | 2007 | Las Vegas | 1 | JAAS Las Vegas | 32 | 12 | 14.5158 | -89.0683 | SANAA | 750000 | Acueducto por Gravedad | BUENO |  |  |  | Ojo de agua o manantial | 3 | galones/minuto | 3 | litros/segundo | NO | NO | MAYOR A 100M | Bueno: La micro-cuenca está forestada. La toma de agua está cercada y protegida de contaminación | 5000 | galones | Desinfección con cloro | NO | 0 | mg/l | 2012-12-17 | NO | 2012-12-17 | NO | 12 | 0 | 0 | 18 | 54 | 4 | BUENAS CONDICIONES | BUENAS CONDICIONES | BUENAS CONDICIONES | BUENAS CONDICIONES | SIN DEFORESTAR | A
2012-09-07 | 14 | OCOTEPEQUE | 218 | La Labor | 159 | Sistema de agua Llano Largo | 1998 | Llano Largo | 1 | JAAS llano largo | 803 | 200 | 14.4428 | -89.057 | Visión Mundial | 237000 | Acueducto por Gravedad | REGULAR |  |  |  | Quebrada | 887 | galones/minuto | 80 | galones/minuto | SI | SI | MAYOR A 100M | Bueno: La micro-cuenca está forestada. La toma de agua está cercada y protegida de contaminación | 25000 | galones | Desinfección con cloro | SI | 0 | mg/l | 2012-03-07 | NO | 2012-03-07 | NO | 265 | 0 | 0 | 24 | 45.61 | 4 | REQUIERE MANTENIMIENTO | BUENAS CONDICIONES | BUENAS CONDICIONES | BUENAS CONDICIONES | SIN DEFORESTAR | A
2013-01-11 | 14 | OCOTEPEQUE | 218 | La Labor | 294 | Sistema de Agua Los Amates | 1996 | Desvio a San Marcos | 1 | JAAS Los Amates | 154 | 32 | 14.4817 | -89.044 | SANAA, Municipalidad | 200000 | Acueducto por Gravedad | BUENO |  |  |  | Ojo de agua o manantial | 30 | galones/minuto | 30 | galones/minuto | SI | SI | MAYOR A 100M | Bueno: La micro-cuenca está forestada. La toma de agua está cercada y protegida de contaminación | 10000 | galones | Ninguno | NO | 0 | mg/l | 2013-01-11 | NO | 2013-01-11 | NO | 32 | 0 | 0 | 24 | 12.77 | 4 | BUENAS CONDICIONES | BUENAS CONDICIONES | BUENAS CONDICIONES | BUENAS CONDICIONES | SIN DEFORESTAR | A
2012-10-15 | 14 | OCOTEPEQUE | 218 | La Labor | 180 | Sistema de Agua Santa Efigenia | 1978 | Santa Efigenia | 1 | JAAS Santa Efigenia | 299 | 80 | 14.4728 | -89.0588 | SANAA | 10000 | Acueducto por Gravedad | BUENO |  |  |  | Ojo de agua o manantial | 470 | galones/minuto | 17 | galones/minuto | SI | SI | MAYOR A 100M | Bueno: La micro-cuenca está forestada. La toma de agua está cercada y protegida de contaminación | 10000 | galones | Ninguno | NO | 0 | mg/l | 2012-10-15 | NO | 2012-10-15 | NO | 80 | 0 | 0 | 24 | 80.05 | 4 | BUENAS CONDICIONES | BUENAS CONDICIONES | REQUIERE MANTENIMIENTO | BUENAS CONDICIONES | SIN DEFORESTAR | A
2012-12-16 | 14 | OCOTEPEQUE | 218 | La Labor | 296 | Sistema de agua Santa Lucia | 1975 | Santa Lucia | 1 | JAAS Santa Lucia | 1915 | 300 | 14.4649 | -89.0445 | SANAA, Visión Mundial | 818000 | Acueducto por Gravedad | BUENO |  |  |  | Quebrada | 377 | galones/minuto | 326 | galones/minuto | SI | SI | MAYOR A 100M | Bueno: La micro-cuenca está forestada. La toma de agua está cercada y protegida de contaminación | 62000 | galones | Desinfección con cloro | NO | 0 | mg/l | 2012-12-16 | NO | 2012-12-16 | NO | 300 | 0 | 0 | 24 | 17.12 | 4 | BUENAS CONDICIONES | BUENAS CONDICIONES | BUENAS CONDICIONES | BUENAS CONDICIONES | SIN DEFORESTAR | A
2012-10-27 | 14 | OCOTEPEQUE | 218 | La Labor | 258 | Sistema de de San Juan | 1998 | San Juan | 1 | JAAS San Juan | 350 | 110 | 14.5033 | -89.0828 | SANAA | 150000 | Acueducto por Gravedad | BUENO |  |  |  | Ojo de agua o manantial | 410 | galones/minuto | 22 | galones/minuto | NO | SI | MAYOR A 100M | Regular: La cuenca está generalmente forestada | 15000 | galones | Desinfección con cloro | NO | 0 | mg/l | 2012-10-27 | NO | 2012-10-27 | NO | 110 | 0 | 0 | 24 | 50.79 | 4 | BUENAS CONDICIONES | BUENAS CONDICIONES | BUENAS CONDICIONES | BUENAS CONDICIONES | POCA DEFORESTACION SIN AFECTAR SISTEMA | A
2012-10-27 | 14 | OCOTEPEQUE | 218 | La Labor | 256 | Sistema de Nueva San Antonio | 2007 | Nueva San Antonio | 1 | JAAS Nueva San Antonio | 217 | 39 | 14.503 | -89.0785 | Fondo Hondureño de Inversión Social | 500000 | Acueducto por Gravedad | BUENO |  |  |  | Ojo de agua o manantial | 16 | galones/minuto | 16 | galones/minuto | SI | SI | MAYOR A 100M | Bueno: La micro-cuenca está forestada. La toma de agua está cercada y protegida de contaminación | 5000 | galones | Desinfección con cloro | NO | 0 | mg/l | 2012-10-27 | NO | 2012-10-27 | NO | 69 | 0 | 0 | 24 | 3.16 | 4 | BUENAS CONDICIONES | BUENAS CONDICIONES | BUENAS CONDICIONES | BUENAS CONDICIONES | SIN DEFORESTAR | A
2012-11-21 | 14 | OCOTEPEQUE | 219 | Lucerna | 255 | Sistema de Agua Casco Urbano Lucerna | 1973 | Casco Urbano de Lucerna | 1 | JAAS Casco Urbano de Lucerna | 2543 | 450 | 14.6471 | -89.0093 | SANAA | 19000 | Acueducto por Gravedad | BUENO |  |  |  | Quebrada | 210 | galones/minuto | 150 | galones/minuto | SI | SI | MAYOR A 100M | Bueno: La micro-cuenca está forestada. La toma de agua está cercada y protegida de contaminación | 70000 | galones | Desinfección con cloro | SI | 2 | mg/l | 2012-11-21 | SI | 2012-11-21 | SI | 460 | 0 | 0 | 18 | 6.22 | 4 | BUENAS CONDICIONES | BUENAS CONDICIONES | BUENAS CONDICIONES | BUENAS CONDICIONES | SIN DEFORESTAR | A
2013-02-14 | 14 | OCOTEPEQUE | 219 | Lucerna | 390 | Sistema de Agua El Dormitorio | 2010 | La Laguneta | 1 | JAAS El Dormitorio | 115 | 27 | 14.3627 | -88.3896 | Municipalidad | 350000 | Acueducto por Gravedad | BUENO |  |  |  | Ojo de agua o manantial | 10 | galones/minuto | 10 | galones/minuto | SI | SI | MAYOR A 100M | Bueno: La micro-cuenca está forestada. La toma de agua está cercada y protegida de contaminación | 5000 | galones | Desinfección con cloro | NO | 0 | mg/l |  | NO |  | NO | 27 | 0 | 0 | 24 | 5.05 | 4 | BUENAS CONDICIONES | BUENAS CONDICIONES | BUENAS CONDICIONES | BUENAS CONDICIONES | SIN DEFORESTAR | A
2013-02-14 | 14 | OCOTEPEQUE | 219 | Lucerna | 3179 | Sistema de Agua El Dormitorio | 2010 | El Dormitorio | 1 | JAAS El Dormitorio | 119 | 28 | 14.6045 | -88.9826 | Municipalidad | 350000 | Acueducto por Gravedad | BUENO |  |  |  | Ojo de agua o manantial | 10 | galones/minuto | 10 | galones/minuto | SI | SI | MAYOR A 100M | Bueno: La micro-cuenca está forestada. La toma de agua está cercada y protegida de contaminación | 5000 | galones | Desinfección con cloro | NO | 0 | mg/l |  | NO |  | NO | 28 | 0 | 0 | 24 | 4.87 | 4 | BUENAS CONDICIONES | BUENAS CONDICIONES | BUENAS CONDICIONES | BUENAS CONDICIONES | SIN DEFORESTAR | A
2012-09-20 | 14 | OCOTEPEQUE | 219 | Lucerna | 161 | Sistema de agua El Higon | 2009 | El Higon | 1 | JAAS El Higon | 321 | 65 | 14.6552 | -89.011 | Fondo Hondureño de Inversión Social | 2239000 | Acueducto por Gravedad | BUENO |  |  |  | Ojo de agua o manantial | 89 | galones/minuto | 70 | galones/minuto | NO | SI | MAYOR A 100M | Bueno: La micro-cuenca está forestada. La toma de agua está cercada y protegida de contaminación | 10000 | galones | Desinfección con cloro | NO | 0 | mg/l | 2012-09-20 | NO | 2012-09-20 | NO | 73 | 0 | 0 | 24 | 16.61 | 4 | BUENAS CONDICIONES | BUENAS CONDICIONES | BUENAS CONDICIONES | BUENAS CONDICIONES | SIN DEFORESTAR | A
2012-02-10 | 14 | OCOTEPEQUE | 219 | Lucerna | 388 | Sistema de Agua La Concordia | 1998 | La Concordia, Barrancas Afuera | 2 | JAAS La Concordia, JAAS de Barrancas Afuera | 250 | 68 | 14.3575 | -89.0051 | Municipalidad | 350000 | Acueducto por Gravedad | CAIDO |  |  |  | Quebrada | 230 | galones/minuto | 17 | galones/minuto | SI | SI | MAYOR A 100M | Malo: La cuenca está en fase de deforestación; la toma de agua no está directamente protegida pero no se observen afectaciones mayores | 5000 | galones | Ninguno | SI | 0 | mg/l |  | NO |  | NO | 15 | 0 | 0 | 24 | 208.93 | 4 | REQUIRE RECONSTRUCCION | BUENAS CONDICIONES | BUENAS CONDICIONES | BUENAS CONDICIONES | DEFORESTACION REGULAR POCA AFECTACION DEL SISTEMA | B
1913-02-09 | 14 | OCOTEPEQUE | 219 | Lucerna | 396 | Sistema de Agua La Dorada | 2011 | La Dorada | 1 | JAAS La Dorada y Quebrada Grande | 156 | 42 | 14.3796 | -88.5989 | Municipalidad | 600000 | Acueducto por Gravedad | BUENO |  |  |  | Ojo de agua o manantial | 18 | galones/minuto | 10 | galones/minuto | NO | SI | MAYOR A 100M | Bueno: La micro-cuenca está forestada. La toma de agua está cercada y protegida de contaminación | 5000 | galones | Desinfección con cloro | NO | 0 | mg/l |  | NO |  | NO | 42 | 0 | 0 | 18 | 5.84 | 4 | BUENAS CONDICIONES | REQUIERE MANTENIMIENTO | BUENAS CONDICIONES | BUENAS CONDICIONES | SIN DEFORESTAR | A
2015-09-24 | 14 | OCOTEPEQUE | 219 | Lucerna | 3205 | Sistema de agua Las Peñas | 2015 | Las Peñas | 1 | JAAS La Peña | 297 | 49 | 14.6385 | -89.0373 | Municipalidad | 450000 | Acueducto por Gravedad | BUENO |  |  |  | Ojo de agua o manantial | 15 | galones/minuto | 15 | galones/minuto | SI | SI | MAYOR A 100M | Bueno: La micro-cuenca está forestada. La toma de agua está cercada y protegida de contaminación | 5000 | galones | Desinfección con cloro | NO | 0 | mg/l |  | NO |  | NO | 49 | 0 | 0 | 24 | 4.17 | 4 | BUENAS CONDICIONES | BUENAS CONDICIONES | BUENAS CONDICIONES | BUENAS CONDICIONES | SIN DEFORESTAR | A
2013-02-22 | 14 | OCOTEPEQUE | 219 | Lucerna | 397 | Sistema de agua Plan del Manzano | 2013 | Plan del Manzano | 1 | JAAS Plan del Manzano0 | 35 | 13 | 14.3568 | -88.5975 | Municipalidad | 350000 | Acueducto por Gravedad | BUENO |  |  |  | Ojo de agua o manantial | 10 | galones/minuto | 7 | galones/minuto | SI | SI | MAYOR A 100M | Bueno: La micro-cuenca está forestada. La toma de agua está cercada y protegida de contaminación | 5000 | galones | Filtración rápida | NO | 0 | mg/l |  | NO |  | NO | 13 | 0 | 0 | 24 | 10.48 | 4 | BUENAS CONDICIONES | BUENAS CONDICIONES | BUENAS CONDICIONES | BUENAS CONDICIONES | SIN DEFORESTAR | A
2013-02-08 | 14 | OCOTEPEQUE | 219 | Lucerna | 395 | Sistema de Agua Quebrada Grande | 2011 | Quebrada Grande | 1 | JAAS La Dorada y Quebrada Grande | 103 | 25 | 14.6235 | -88.9968 | Municipalidad | 200000 | Acueducto por Gravedad | BUENO |  |  |  | Ojo de agua o manantial | 18 | galones/minuto | 8 | galones/minuto | NO | SI | MAYOR A 100M | Bueno: La micro-cuenca está forestada. La toma de agua está cercada y protegida de contaminación | 5000 | galones | Desinfección con cloro | NO | 0 | mg/l |  | NO |  | NO | 25 | 0 | 0 | 20 | 9.81 | 4 | BUENAS CONDICIONES | REQUIERE MANTENIMIENTO | BUENAS CONDICIONES | BUENAS CONDICIONES | SIN DEFORESTAR | A
2012-10-19 | 14 | OCOTEPEQUE | 219 | Lucerna | 178 | Sistema de Agua Santa Rosita | 2007 | Santa Rosita | 1 | JAAS Santa Rosita | 540 | 135 | 14.589 | -88.9551 | SANAA | 300000 | Acueducto por Gravedad | BUENO |  |  |  | Río | 300 | galones/minuto | 57 | galones/minuto | SI | SI | MAYOR A 100M | Regular: La cuenca está generalmente forestada | 25000 | galones | Desinfección con cloro | NO | 0 | mg/l | 2012-10-19 | NO | 2012-10-19 | NO | 135 | 0 | 0 | 24 | 30.28 | 4 | BUENAS CONDICIONES | BUENAS CONDICIONES | BUENAS CONDICIONES | BUENAS CONDICIONES | POCA DEFORESTACION SIN AFECTAR SISTEMA | A
2012-10-23 | 14 | OCOTEPEQUE | 219 | Lucerna | 179 | Sistema Junta de los Caminos | 2012 | Junta de Los Caminos, Las Colmenas | 1 | JAAS Junta de Los Caminos | 424 | 93 | 14.6332 | -88.9951 | Fondo Hondureño de Inversión Social | 2373051.57 | Acueducto por Gravedad | BUENO |  |  |  | Quebrada | 2878 | galones/minuto | 43 | galones/minuto | SI | SI | MAYOR A 100M | Regular: La cuenca está generalmente forestada | 20000 | galones | Desinfección con cloro | NO | 0 | mg/l | 2012-10-23 | NO | 2012-10-23 | NO | 86 | 0 | 0 | 24 | 456 | 4 | BUENAS CONDICIONES | REQUIERE OBRAS MENORES | BUENAS CONDICIONES | BUENAS CONDICIONES | POCA DEFORESTACION SIN AFECTAR SISTEMA | A
2013-03-01 | 14 | OCOTEPEQUE | 226 | Sensenti | 331 | Buena Vista, Sensenti, Fuente Chilan + 5 comu | 2008 | El Camalote, Buena Vista | 2 | JAAS Camalote, JAAS Buena Vista | 409 | 69 | 14.4664 | -88.8449 | SANAA | 3000000 | Acueducto por Gravedad | REGULAR |  |  |  | Quebrada | 600 | galones/minuto | 52 | galones/minuto | SI | SI | MAYOR A 100M | Malo: La cuenca está en fase de deforestación; la toma de agua no está directamente protegida pero no se observen afectaciones mayores | 18000 | galones | Ninguno | NO | 0 | mg/l | 2013-03-06 | NO | 2013-03-06 | NO | 44 | 0 | 0 | 24 | 185.81 | 4 | REQUIERE MANTENIMIENTO | BUENAS CONDICIONES | REQUIERE MANTENIMIENTO | BUENAS CONDICIONES | DEFORESTACION REGULAR POCA AFECTACION DEL SISTEMA | A
2013-03-03 | 14 | OCOTEPEQUE | 226 | Sensenti | 333 | El Cajon Fuente Masacan y EL Matasano | 1994 | El Cajon | 1 | JAAS El Cajon | 330 | 55 | 14.4933 | -88.864 | Alcaldía, OTRA | 1000000 | Acueducto por Gravedad | REGULAR |  |  |  | Quebrada | 50 | galones/minuto | 15 | galones/minuto | SI | SI | MAYOR A 100M | Regular: La cuenca está generalmente forestada | 3000 | galones | Ninguno | NO | 0 | mg/l | 2013-03-03 | NO | 2013-03-03 | NO | 55 | 0 | 0 | 24 | 12.39 | 3 | REQUIERE MANTENIMIENTO | BUENAS CONDICIONES | REQUIERE MANTENIMIENTO | REQUIERE MANTENIMIENTO | POCA DEFORESTACION SIN AFECTAR SISTEMA | B
2013-03-08 | 14 | OCOTEPEQUE | 226 | Sensenti | 420 | El Talnete | 2005 | El Talnete | 0 |  | 86 | 15 | 14.479 | -88.854 |  |  | Acueducto por Gravedad | REGULAR |  |  |  | Ojo de agua o manantial | 13 | galones/minuto | 3 | galones/minuto | SI | SI | MAYOR A 100M | Malo: La cuenca está en fase de deforestación; la toma de agua no está directamente protegida pero no se observen afectaciones mayores | 3500 | galones | Ninguno | NO | 0 | mg/l |  | NO |  | NO | 15 | 0 | 0 | 24 | 11.81 | 4 | REQUIERE MANTENIMIENTO | BUENAS CONDICIONES | BUENAS CONDICIONES | BUENAS CONDICIONES | DEFORESTACION REGULAR POCA AFECTACION DEL SISTEMA | A
2013-03-07 | 14 | OCOTEPEQUE | 226 | Sensenti | 325 | Azacualpa | 1993 | Azacualpa | 1 | JAAS Azacualpa | 1620 | 270 | 14.4783 | -88.8425 | SANAA | 2000000 | Acueducto por Gravedad | REGULAR |  |  |  | Quebrada | 160 | galones/minuto | 98 | galones/minuto | SI | SI | MAYOR A 100M | Regular: La cuenca está generalmente forestada | 15000 | galones | Ninguno | NO | 0 | mg/l | 2013-03-01 | NO | 2013-03-01 | NO | 270 | 0 | 0 | 24 | 8.07 | 3 | REQUIERE MANTENIMIENTO | BUENAS CONDICIONES | BUENAS CONDICIONES | REQUIERE MANTENIMIENTO | POCA DEFORESTACION SIN AFECTAR SISTEMA | A
2013-03-07 | 14 | OCOTEPEQUE | 226 | Sensenti | 321 | Colonia Santa Cruz | 2003 | Colonia Santa Cruz | 1 | JAAS Colonia Santa Cruz | 468 | 105 | 14.4483 | -89.0392 | SANAA | 0 | Acueducto por Gravedad | REGULAR |  |  |  | Quebrada | 500 | galones/minuto | 27 | galones/minuto | SI | SI | MAYOR A 100M | Regular: La cuenca está generalmente forestada | 20000 | galones | Ninguno | NO | 0 | mg/l | 2013-03-07 | NO | 2013-03-07 | NO | 105 | 0 | 0 | 24 | 64.89 | 4 | REQUIERE MANTENIMIENTO | REQUIERE MANTENIMIENTO | REQUIERE MANTENIMIENTO | REQUIERE MANTENIMIENTO | POCA DEFORESTACION SIN AFECTAR SISTEMA | B
2013-03-05 | 14 | OCOTEPEQUE | 226 | Sensenti | 330 | El Bordo | 2007 | El Bordo | 1 | Jass El Bordo | 260 | 52 | 14.4987 | -88.8763 | Fondo Hondureño de Inversión Social | 500000 | Acueducto por Gravedad | BUENO |  |  |  | Ojo de agua o manantial | 30 | galones/minuto | 15 | galones/minuto | SI | SI | MENOR A 100M | Regular: La cuenca está generalmente forestada | 12828 | galones | Desinfección con cloro | NO | 0 | mg/l | 2013-03-05 | NO | 2013-03-05 | NO | 52 | 0 | 0 | 24 | 7.86 | 4 | BUENAS CONDICIONES | REQUIERE MANTENIMIENTO | BUENAS CONDICIONES | REQUIERE MANTENIMIENTO | POCA DEFORESTACION SIN AFECTAR SISTEMA | A
2013-03-03 | 14 | OCOTEPEQUE | 226 | Sensenti | 316 | El Matasano | 1998 | El Matasano | 1 | Jass el Matasano | 602 | 112 | 14.4999 | -88.8631 | Visión Mundial | 250000 | Acueducto por Gravedad | REGULAR |  |  |  | Ojo de agua o manantial | 21 | galones/minuto | 14 | galones/minuto | SI | SI | MENOR A 100M | Bueno: La micro-cuenca está forestada. La toma de agua está cercada y protegida de contaminación | 11500 | galones | Desinfección con cloro | NO | 0 | mg/l | 2013-03-03 | NO | 2013-03-03 | NO | 112 | 0 | 0 | 20 | 2.55 | 4 | REQUIERE MANTENIMIENTO | BUENAS CONDICIONES | BUENAS CONDICIONES | BUENAS CONDICIONES | SIN DEFORESTAR | A
2013-03-03 | 14 | OCOTEPEQUE | 226 | Sensenti | 319 | El Membrillo | 1992 | El Membrillo | 1 | JAAS Membrillo | 47 | 11 | 14.5064 | -88.9042 | SANAA | 0 | Acueducto por Gravedad | REGULAR |  |  |  | Ojo de agua o manantial | 1 | galones/minuto | 1 | galones/minuto | NO | NO | MAYOR A 100M | Regular: La cuenca está generalmente forestada | 1663 | galones | Ninguno | NO | 0 | mg/l | 2013-03-03 | NO | 2013-03-03 | NO | 11 | 0 | 0 | 1 | 1.24 | 4 | REQUIERE MANTENIMIENTO | REQUIERE MANTENIMIENTO | REQUIERE MANTENIMIENTO | REQUIERE MANTENIMIENTO | POCA DEFORESTACION SIN AFECTAR SISTEMA | B
2013-03-04 | 14 | OCOTEPEQUE | 226 | Sensenti | 324 | Flor del cafe + 18 de Noviembre | 1987 | Flor del Cafe, 18 de noviembre | 1 | JAAS Flor del Cafe y 18 de Noviembre | 510 | 85 | 14.4705 | -88.8512 | SANAA | 900000 | Acueducto por Gravedad | MALO |  |  |  | Ojo de agua o manantial | 60 | galones/minuto | 50 | galones/minuto | NO | SI | MAYOR A 100M | Malo: La cuenca está en fase de deforestación; la toma de agua no está directamente protegida pero no se observen afectaciones mayores | 10000 | galones | Ninguno | NO | 0 | mg/l | 2013-03-04 | NO | 2013-03-04 | NO | 72 | 0 | 0 | 4 | 11.35 | 4 | REQUIERE OBRAS MENORES | REQUIERE MANTENIMIENTO | REQUIERE MANTENIMIENTO | REQUIERE OBRAS MENORES | DEFORESTACION REGULAR POCA AFECTACION DEL SISTEMA | B
2013-03-04 | 14 | OCOTEPEQUE | 226 | Sensenti | 318 | Gualen | 1992 | Gualén | 1 | JAAS Guanlen | 325 | 65 | 14.4927 | -88.8424 | SANAA | 0 | Acueducto por Gravedad | REGULAR |  |  |  | Ojo de agua o manantial | 38 | galones/minuto | 25 | galones/minuto | SI | SI | MAYOR A 100M | Regular: La cuenca está generalmente forestada | 6000 | galones | Ninguno | NO | 0 | mg/l | 2013-03-04 | NO | 2013-03-04 | NO | 65 | 0 | 0 | 24 | 7.97 | 4 | REQUIERE MANTENIMIENTO | BUENAS CONDICIONES | BUENAS CONDICIONES | REQUIERE MANTENIMIENTO | POCA DEFORESTACION SIN AFECTAR SISTEMA | A
2013-03-04 | 14 | OCOTEPEQUE | 226 | Sensenti | 328 | Gualtaya | 1987 | Gualtaya | 1 | Jass Gualtaya | 678 | 128 | 14.4818 | -88.8383 | SANAA | 550000 | Acueducto por Gravedad | BUENO |  |  |  | Ojo de agua o manantial | 45 | galones/minuto | 37 | galones/minuto | SI | SI | MENOR A 100M | Regular: La cuenca está generalmente forestada | 25000 | galones | Desinfección con cloro | NO | 0 | mg/l | 2013-03-04 | NO | 2013-03-04 | NO | 128 | 0 | 0 | 24 | 4.79 | 4 | BUENAS CONDICIONES | REQUIERE MANTENIMIENTO | BUENAS CONDICIONES | REQUIERE MANTENIMIENTO | POCA DEFORESTACION SIN AFECTAR SISTEMA | A
2013-03-05 | 14 | OCOTEPEQUE | 226 | Sensenti | 329 | La Cebadilla | 2009 | La Cebadilla | 1 | Jass la Cebadilla | 60 | 20 | 14.4987 | -88.878 | SANAA | 750000 | Acueducto por Gravedad | BUENO |  |  |  | Ojo de agua o manantial | 13 | galones/minuto | 12 | galones/minuto | SI | SI | MENOR A 100M | Regular: La cuenca está generalmente forestada | 5200 | galones | Desinfección con cloro | NO | 0 | mg/l | 2013-03-05 | NO | 2013-03-05 | NO | 20 | 0 | 0 | 24 | 8.86 | 4 | BUENAS CONDICIONES | BUENAS CONDICIONES | REQUIERE MANTENIMIENTO | BUENAS CONDICIONES | POCA DEFORESTACION SIN AFECTAR SISTEMA | A
2013-03-01 | 14 | OCOTEPEQUE | 226 | Sensenti | 320 | La Loma o San Felipe | 1997 | La Loma o San Felipe | 1 | JAAS La Loma o San Felipe | 388 | 90 | 14.5006 | -88.8678 | SANAA | 0 | Acueducto por Gravedad | REGULAR |  |  |  | Ojo de agua o manantial | 80 | galones/minuto | 45 | galones/minuto | SI | SI | MAYOR A 100M | Regular: La cuenca está generalmente forestada | 10000 | galones | Ninguno | NO | 0 | mg/l | 2013-03-01 | NO | 2013-03-01 | NO | 90 | 0 | 0 | 24 | 12.11 | 4 | REQUIERE MANTENIMIENTO | REQUIERE MANTENIMIENTO | REQUIERE MANTENIMIENTO | REQUIERE MANTENIMIENTO | POCA DEFORESTACION SIN AFECTAR SISTEMA | B
2013-03-05 | 14 | OCOTEPEQUE | 226 | Sensenti | 332 | Las Mesitas, Sensenti | 2002 | Las Mesitas | 1 | JAAS Las Mesitas | 312 | 55 | 14.4883 | -88.8872 | OTRA | 150000 | Acueducto por Gravedad | REGULAR |  |  |  | Río | 500 | galones/minuto | 30 | galones/minuto | SI | SI | MAYOR A 100M | Malo: La cuenca está en fase de deforestación; la toma de agua no está directamente protegida pero no se observen afectaciones mayores | 5000 | galones | Ninguno | NO | 0 | mg/l | 2013-03-05 | NO | 2013-03-05 | NO | 52 | 0 | 0 | 24 | 131.02 | 4 | REQUIERE MANTENIMIENTO | REQUIERE MANTENIMIENTO | REQUIERE MANTENIMIENTO | BUENAS CONDICIONES | DEFORESTACION REGULAR POCA AFECTACION DEL SISTEMA | B
2013-03-03 | 14 | OCOTEPEQUE | 226 | Sensenti | 322 | San Francisco de Cones | 1992 | San Francisco de Cones | 1 | JAAS San Francisco de Cones | 1120 | 273 | 14.4984 | -88.8597 | SANAA | 1200000 | Acueducto por Gravedad | REGULAR |  |  |  | Ojo de agua o manantial | 75 | galones/minuto | 57 | galones/minuto | SI | SI | MAYOR A 100M | Regular: La cuenca está generalmente forestada | 18000 | galones | Ninguno | NO | 0 | mg/l | 2013-03-03 | NO | 2013-03-03 | NO | 273 | 0 | 0 | 4 | 3.74 | 3 | REQUIERE MANTENIMIENTO | BUENAS CONDICIONES | REQUIERE MANTENIMIENTO | REQUIERE OBRAS MENORES | POCA DEFORESTACION SIN AFECTAR SISTEMA | B
2013-03-09 | 14 | OCOTEPEQUE | 226 | Sensenti | 326 | San Juan | 1998 | San Juan | 1 | JAAS San Juan | 210 | 36 | 14.5007 | -88.865 | Visión Mundial, SANAA | 160000 | Acueducto por Gravedad | MALO |  |  |  | Ojo de agua o manantial | 15 | galones/minuto | 8 | galones/minuto | NO | SI | MAYOR A 100M | Malo: La cuenca está en fase de deforestación; la toma de agua no está directamente protegida pero no se observen afectaciones mayores | 570 | galones | Ninguno | NO | 0 | mg/l | 2013-03-07 | NO | 2013-03-07 | NO | 30 | 0 | 0 | 24 | 6.81 | 1 | REQUIERE OBRAS MENORES | REQUIERE MANTENIMIENTO | REQUIERE OBRAS MENORES | BUENAS CONDICIONES | DEFORESTACION REGULAR POCA AFECTACION DEL SISTEMA | B
2012-09-22 | 14 | OCOTEPEQUE | 226 | Sensenti | 385 | Sistema de Agua Casco Urbano de Sensenti | 1975 |  | 0 |  |  |  | 14.4883 | -88.8531 | Fondo Hondureño de Inversión Social | 3118955.18 | Acueducto por Gravedad | BUENO |  |  |  | Quebrada | 1557 | galones/minuto | 316 | galones/minuto | SI | SI | MAYOR A 100M | Regular: La cuenca está generalmente forestada | 65000 | galones | Desinfección con cloro | SI | 0 | mg/l |  | NO |  | NO | 564 | 10 | 10 | 18 | 37.62 | 4 | BUENAS CONDICIONES | BUENAS CONDICIONES | BUENAS CONDICIONES | BUENAS CONDICIONES | POCA DEFORESTACION SIN AFECTAR SISTEMA | A
2013-02-28 | 14 | OCOTEPEQUE | 226 | Sensenti | 386 | Sistema de Agua Los Planes | 2008 | Los Planes | 0 |  | 217 | 62 | 14.3807 | -89.0007 | Municipalidad | 450000 | Acueducto por Gravedad | BUENO |  |  |  | Ojo de agua o manantial | 20 | galones/minuto | 18 | galones/minuto | SI | SI | MAYOR A 100M | Bueno: La micro-cuenca está forestada. La toma de agua está cercada y protegida de contaminación | 15000 | galones | Desinfección con cloro | NO | 0 | mg/l |  | NO |  | NO | 62 | 0 | 0 | 24 | 4.4 | 4 | BUENAS CONDICIONES | BUENAS CONDICIONES | BUENAS CONDICIONES | BUENAS CONDICIONES | SIN DEFORESTAR | A
2013-03-18 | 14 | OCOTEPEQUE | 226 | Sensenti | 417 | Sistema de Agua San Antonio | 1986 | San Antonio | 1 | JAAS San Antonio | 1818 | 342 | 14.343 | -89.0052 | Fondo Hondureño de Inversión Social | 3912023.11 | Acueducto por Gravedad | BUENO |  |  |  | Ojo de agua o manantial | 63 | galones/minuto | 63 | galones/minuto | SI | SI | MAYOR A 100M | Bueno: La micro-cuenca está forestada. La toma de agua está cercada y protegida de contaminación | 20000 | galones | Desinfección con cloro | NO | 0 | mg/l |  | NO |  | NO | 342 | 0 | 0 | 20 | 2.51 | 3 | BUENAS CONDICIONES | BUENAS CONDICIONES | BUENAS CONDICIONES | BUENAS CONDICIONES | SIN DEFORESTAR | A
2014-06-20 | 15 | OLANCHO | 228 | Juticalpa | 2198 | Agua Blanca | 1999 | Agua Blanca | 1 | Junta de Agua de Agua Blanca | 254 | 57 | 14.7104 | -86.4188 | Secretaria de Salud | 400000 | Acueducto por Gravedad | MALO |  |  |  | Ojo de agua o manantial | 30 | galones/minuto | 7 | galones/minuto | NO | SI | MENOR A 100M | Malo: La cuenca está en fase de deforestación; la toma de agua no está directamente protegida pero no se observen afectaciones mayores | 5000 | galones | Desinfección con cloro | NO | 0 | mg/l |  | NO |  | NO | 52 | 0 | 0 | 24 | 7.86 | 4 | REQUIERE OBRAS MENORES | REQUIERE OBRAS MENORES | REQUIERE OBRAS MENORES | REQUIERE MANTENIMIENTO | DEFORESTACION REGULAR POCA AFECTACION DEL SISTEMA | B
2014-05-07 | 15 | OLANCHO | 228 | Juticalpa | 2134 | Arimis | 1987 | Arimís | 1 | Junta de Agua de Arimìs | 3204 | 534 | 14.6286 | -86.005 | Secretaria de Salud | 500000 | Acueducto por Gravedad | CAIDO |  |  |  | Río | 900 | galones/minuto | 50 | galones/minuto | SI | SI | MENOR A 100M | Regular: La cuenca está generalmente forestada | 22000 | galones | Desinfección con cloro | NO | 0 | mg/l |  | SI |  | SI | 415 | 0 | 0 | 4 | 29.55 | 3 | REQUIRE RECONSTRUCCION | REQUIERE MANTENIMIENTO | REQUIERE MANTENIMIENTO | REQUIERE MANTENIMIENTO | POCA DEFORESTACION SIN AFECTAR SISTEMA | B
2014-04-08 | 15 | OLANCHO | 228 | Juticalpa | 2160 | Azacualpa Vieja | 1985 | Azacualpa | 1 | Junta de Agua de Azacualpa | 421 | 80 | 14.4444 | -86.1224 | Secretaria de Salud | 0 | Acueducto por Gravedad | BUENO |  |  |  | Quebrada | 250 | galones/minuto | 55 | galones/minuto | SI | SI | MENOR A 100M | Bueno: La micro-cuenca está forestada. La toma de agua está cercada y protegida de contaminación | 10 | galones | Desinfección con cloro | SI | 0 | mg/l |  | SI |  | SI | 65 | 0 | 0 | 24 | 52.41 | 1 | BUENAS CONDICIONES | BUENAS CONDICIONES | BUENAS CONDICIONES | BUENAS CONDICIONES | SIN DEFORESTAR | A
2014-04-24 | 15 | OLANCHO | 228 | Juticalpa | 2159 | Calpules | 1985 | Calpules No.1 | 1 | Junta de Agua de Calpules | 647 | 144 | 14.4584 | -86.1782 | SANAA | 500000 | Acueducto por Gravedad | BUENO |  |  |  | Quebrada | 750 | galones/minuto | 60 | galones/minuto | SI | SI | MAYOR A 100M | Malo: La cuenca está en fase de deforestación; la toma de agua no está directamente protegida pero no se observen afectaciones mayores | 20000 | galones | Desinfección con cloro | NO | 0 | mg/l |  | NO |  | NO | 144 | 0 | 0 | 24 | 70.97 | 4 | BUENAS CONDICIONES | BUENAS CONDICIONES | BUENAS CONDICIONES | BUENAS CONDICIONES | DEFORESTACION REGULAR POCA AFECTACION DEL SISTEMA | A
2014-05-25 | 15 | OLANCHO | 228 | Juticalpa | 2188 | Caserio El Cortes y Potrerillos | 2000 | El Cortés, Potrerillos | 1 | Junta de Agua Cortes y Potrerillos | 232 | 42 | 14.7603 | -86.0762 | Secretaria de Salud | 450000 | Acueducto por Gravedad | BUENO |  |  |  | Quebrada | 35 | galones/minuto | 20 | galones/minuto | SI | SI | MENOR A 100M | Regular: La cuenca está generalmente forestada | 10000 | galones | Desinfección con cloro | NO | 0 | mg/l |  | NO |  | NO | 50 | 0 | 0 | 24 | 9.54 | 4 | BUENAS CONDICIONES | BUENAS CONDICIONES | BUENAS CONDICIONES | BUENAS CONDICIONES | POCA DEFORESTACION SIN AFECTAR SISTEMA | A
2014-03-25 | 15 | OLANCHO | 228 | Juticalpa | 2153 | Cayo Blanco y La Mina | 1992 | Cayo Blanco, La Mina | 2 | Junta de Agua de Cayo Blanco, Junta de Agua La Mina | 1939 | 261 | 14.5136 | -86.1339 | SANAA | 230000 | Acueducto por Gravedad | BUENO |  |  |  | Quebrada | 700 | galones/minuto | 60 | galones/minuto | SI | SI | MENOR A 100M | Bueno: La micro-cuenca está forestada. La toma de agua está cercada y protegida de contaminación | 20000 | galones | Desinfección con cloro | SI | 0 | mg/l |  | SI |  | SI | 174 | 0 | 0 | 24 | 54.82 | 4 | BUENAS CONDICIONES | BUENAS CONDICIONES | BUENAS CONDICIONES | BUENAS CONDICIONES | SIN DEFORESTAR | A
2014-06-03 | 15 | OLANCHO | 228 | Juticalpa | 2186 | Coyotepe | 2006 | Coyotepe | 1 | Junta de Agua de Coyotepe | 468 | 78 | 14.6869 | -86.1752 | PRRACAGUA | 750000 | Acueducto por Bombeo | BUENO |  |  |  | Pozo Perforado | 80 | galones/minuto | 37 | galones/minuto | SI | SI | MAYOR A 100M | Bueno: La micro-cuenca está forestada. La toma de agua está cercada y protegida de contaminación | 8000 | galones | Desinfección con cloro | SI | 0 | mg/l |  | SI |  | SI | 70 | 0 | 0 | 24 | 15.57 | 4 | BUENAS CONDICIONES | BUENAS CONDICIONES | BUENAS CONDICIONES | BUENAS CONDICIONES | SIN DEFORESTAR | A
2014-03-26 | 15 | OLANCHO | 228 | Juticalpa | 2145 | El Bijagual | 1986 | Bijagual | 1 | Junta de Agua El Bijagual | 774 | 136 | 14.5026 | -86.1671 | SANAA | 420000 | Acueducto por Gravedad | REGULAR |  |  |  | Quebrada | 1500 | galones/minuto | 30 | galones/minuto | SI | SI | MENOR A 100M | Regular: La cuenca está generalmente forestada | 15000 | galones | Ninguno | NO | 0 | mg/l |  | NO |  | NO | 136 | 0 | 0 | 24 | 150.29 | 4 | REQUIERE MANTENIMIENTO | BUENAS CONDICIONES | REQUIERE MANTENIMIENTO | REQUIERE OBRAS MENORES | POCA DEFORESTACION SIN AFECTAR SISTEMA | B
2014-05-23 | 15 | OLANCHO | 228 | Juticalpa | 2168 | El Bijao | 1984 | El Bijao | 1 | Junta de Agua El Bijao | 1304 | 255 | 14.3762 | -86.3992 | Secretaria de Salud | 1000000 | Acueducto por Gravedad | BUENO |  |  |  | Quebrada | 0 | galones/minuto | 205 | galones/minuto | NO | SI | MAYOR A 100M | Regular: La cuenca está generalmente forestada | 20000 | galones | Ninguno | NO | 0 | mg/l |  | NO |  | NO | 230 | 0 | 0 | 10 | 0 | 4 | BUENAS CONDICIONES | BUENAS CONDICIONES | BUENAS CONDICIONES | BUENAS CONDICIONES | POCA DEFORESTACION SIN AFECTAR SISTEMA | A
2014-04-09 | 15 | OLANCHO | 228 | Juticalpa | 2144 | El Boqueron | 2004 | El Boquerón | 1 | Junta de Agua El Boqueron | 630 | 105 | 14.7907 | -86.0135 | SANAA, OTRA | 520000 | Acueducto por Gravedad | BUENO |  |  |  | Río | 1500 | galones/minuto | 27 | galones/minuto | SI | SI | MAYOR A 100M | Malo: La cuenca está en fase de deforestación; la toma de agua no está directamente protegida pero no se observen afectaciones mayores | 10000 | galones | Desinfección con cloro | NO | 0 | mg/l |  | NO |  | NO | 105 | 0 | 0 | 12 | 194.66 | 4 | BUENAS CONDICIONES | REQUIERE MANTENIMIENTO | BUENAS CONDICIONES | BUENAS CONDICIONES | DEFORESTACION REGULAR POCA AFECTACION DEL SISTEMA | A
2014-06-14 | 15 | OLANCHO | 228 | Juticalpa | 2197 | El Caliche | 2000 | El Caliche | 1 | Junta de Agua El Caliche | 89 | 30 | 14.6742 | -86.4243 | Secretaria de Salud | 300000 | Acueducto por Gravedad | REGULAR |  |  |  | Quebrada | 85 | galones/minuto | 18 | galones/minuto | SI | SI | MENOR A 100M | Regular: La cuenca está generalmente forestada | 5000 | galones | Desinfección con cloro | SI | 0 | mg/l |  | SI |  | SI | 33 | 0 | 0 | 24 | 35.1 | 4 | REQUIERE MANTENIMIENTO | REQUIERE OBRAS MENORES | REQUIERE MANTENIMIENTO | REQUIERE MANTENIMIENTO | POCA DEFORESTACION SIN AFECTAR SISTEMA | B
2014-03-28 | 15 | OLANCHO | 228 | Juticalpa | 2152 | El Encinal | 1980 | El Encinal No.1 | 1 | Junta de Agua El Encinal | 518 | 95 | 14.5444 | -86.1046 | SANAA | 230000 | Acueducto por Gravedad | BUENO |  |  |  | Quebrada | 820 | galones/minuto | 65 | galones/minuto | SI | SI | MENOR A 100M | Bueno: La micro-cuenca está forestada. La toma de agua está cercada y protegida de contaminación | 15000 | galones | Desinfección con cloro | NO | 0 | mg/l |  | NO |  | NO | 95 | 0 | 0 | 24 | 117.61 | 4 | BUENAS CONDICIONES | BUENAS CONDICIONES | BUENAS CONDICIONES | BUENAS CONDICIONES | SIN DEFORESTAR | A
2014-04-11 | 15 | OLANCHO | 228 | Juticalpa | 2154 | El Espinal, La Columbia, El Naranjal y El Alto | 1986 | El Espinal, El Naranjal, La Columbia | 1 | Junta de Agua del Espinal,Culumbia,Naranjal y Alto | 534 | 122 | 14.468 | -86.1835 | Secretaria de Salud | 350000 | Acueducto por Gravedad | BUENO |  |  |  | Quebrada | 0 | galones/minuto | 60 | galones/minuto | SI | SI | MAYOR A 100M | Regular: La cuenca está generalmente forestada | 25000 | galones | Desinfección con cloro | SI | 0 | mg/l |  | SI |  | SI | 148 | 0 | 0 | 24 | 0 | 4 | BUENAS CONDICIONES | BUENAS CONDICIONES | BUENAS CONDICIONES | BUENAS CONDICIONES | POCA DEFORESTACION SIN AFECTAR SISTEMA | A
2014-05-09 | 15 | OLANCHO | 228 | Juticalpa | 2172 | El Jobo | 1997 | El Jobo | 1 | junta de Agua El Jobo | 151 | 37 | 14.4781 | -86.3126 | Secretaria de Salud | 600000 | Acueducto por Gravedad | REGULAR |  |  |  | Quebrada | 0 | galones/minuto | 300 | galones/minuto | NO | SI | MAYOR A 100M | Regular: La cuenca está generalmente forestada | 5000 | galones | Ninguno | NO | 0 | mg/l |  | SI |  | SI | 37 | 0 | 0 | 24 | 0 | 4 | REQUIERE MANTENIMIENTO | REQUIERE MANTENIMIENTO | REQUIERE MANTENIMIENTO | BUENAS CONDICIONES | POCA DEFORESTACION SIN AFECTAR SISTEMA | B
2014-04-26 | 15 | OLANCHO | 228 | Juticalpa | 2194 | El Ojustal | 1986 | El Ojustal | 1 | Junta de Agua El Ojustal | 750 | 123 | 14.7053 | -86.2252 | OTRA | 280000 | Acueducto por Gravedad | BUENO |  |  |  | Quebrada | 1200 | galones/minuto | 25 | galones/minuto | NO | SI | MENOR A 100M | Regular: La cuenca está generalmente forestada | 5000 | galones | Desinfección con cloro | NO | 0 | mg/l |  | NO |  | NO | 110 | 0 | 0 | 8 | 148.65 | 2 | BUENAS CONDICIONES | REQUIRE RECONSTRUCCION | REQUIERE OBRAS MENORES | REQUIERE OBRAS MENORES | POCA DEFORESTACION SIN AFECTAR SISTEMA | B
2014-03-25 | 15 | OLANCHO | 228 | Juticalpa | 2149 | El Plomo | 2001 | El Plomo | 1 | Junta de Agua El Plomo | 350 | 80 | 14.592 | -86.277 | SANAA | 300000 | Acueducto por Bombeo | BUENO |  |  |  | Pozo Perforado | 25 | galones/minuto | 25 | galones/minuto | SI | SI | MAYOR A 100M | Regular: La cuenca está generalmente forestada | 10000 | galones | Ninguno | NO | 0 | mg/l |  | NO |  | NO | 74 | 0 | 0 | 4 | 4.6 | 4 | BUENAS CONDICIONES | REQUIERE MANTENIMIENTO | REQUIERE OBRAS MENORES | REQUIERE MANTENIMIENTO | POCA DEFORESTACION SIN AFECTAR SISTEMA | B
2014-05-14 | 15 | OLANCHO | 228 | Juticalpa | 2171 | El Retiro | 1996 | El Retiro | 1 | Junta de Agua El Retiro | 596 | 118 | 14.4929 | -86.3522 | CARE | 1000000 | Acueducto por Gravedad | BUENO |  |  |  | Quebrada | 200 | galones/minuto | 150 | galones/minuto | SI | SI | MENOR A 100M | Regular: La cuenca está generalmente forestada | 10000 | galones | Desinfección con cloro | SI | 0 | mg/l |  | SI |  | SI | 104 | 0 | 0 | 24 | 26.2 | 4 | BUENAS CONDICIONES | BUENAS CONDICIONES | BUENAS CONDICIONES | BUENAS CONDICIONES | POCA DEFORESTACION SIN AFECTAR SISTEMA | A
2014-06-06 | 15 | OLANCHO | 228 | Juticalpa | 2164 | El Tablòn | 2012 | El Tablón | 1 | Junta de Agua El Tablòn | 95 | 19 | 14.5339 | -86.2423 | OTRA | 500000 | Acueducto por Bombeo | BUENO |  |  |  | Pozo Perforado | 0 | galones/minuto | 50 | galones/minuto | SI | SI | MAYOR A 100M | Regular: La cuenca está generalmente forestada | 5000 | galones | Ninguno | NO | 0 | mg/l |  | NO |  | NO | 19 | 0 | 0 | 4 | 0 | 4 | BUENAS CONDICIONES | BUENAS CONDICIONES | BUENAS CONDICIONES | BUENAS CONDICIONES | POCA DEFORESTACION SIN AFECTAR SISTEMA | A
2014-07-04 | 15 | OLANCHO | 228 | Juticalpa | 2193 | El Tigre y Limones | 1985 | El Tigre, Limones | 1 | Junta de Agua El Tigre, La Pita y Tablones | 2215 | 521 | 14.6668 | -86.4954 | SANAA | 800000 | Acueducto por Gravedad | MALO |  |  |  | Quebrada | 2500 | galones/minuto | 80 | galones/minuto | NO | SI | MENOR A 100M | Malo: La cuenca está en fase de deforestación; la toma de agua no está directamente protegida pero no se observen afectaciones mayores | 50000 | galones | Desinfección con cloro | NO | 0 | mg/l |  | NO |  | NO | 620 | 0 | 0 | 12 | 54.94 | 4 | REQUIERE OBRAS MENORES | REQUIERE OBRAS MENORES | REQUIERE MANTENIMIENTO | REQUIERE MANTENIMIENTO | DEFORESTACION REGULAR POCA AFECTACION DEL SISTEMA | B
2014-04-25 | 15 | OLANCHO | 228 | Juticalpa | 2140 | Esquilinchuche | 1990 | Quilinchuche | 1 | Junta de Agua de Esquilinchuche | 630 | 105 | 14.7108 | -86.0208 | OTRA | 450000 | Acueducto por Bombeo | BUENO |  |  |  | Pozo Perforado | 70 | galones/minuto | 45 | galones/minuto | SI | SI | MAYOR A 100M | Malo: La cuenca está en fase de deforestación; la toma de agua no está directamente protegida pero no se observen afectaciones mayores | 7000 | galones | Desinfección con cloro | SI | 0 | mg/l |  | SI |  | SI | 105 | 0 | 0 | 12 | 9.08 | 3 | BUENAS CONDICIONES | BUENAS CONDICIONES | BUENAS CONDICIONES | BUENAS CONDICIONES | DEFORESTACION REGULAR POCA AFECTACION DEL SISTEMA | A
2014-06-09 | 15 | OLANCHO | 228 | Juticalpa | 2162 | Guacamaya | 2008 | Guacamaya | 1 | Junta de Agua de Guacamaya | 295 | 67 | 14.5467 | -86.2487 | OTRA | 1717000 | Acueducto por Bombeo | BUENO |  |  |  | Pozo Perforado | 0 | galones/minuto | 25 | galones/minuto | SI | SI | MAYOR A 100M | Regular: La cuenca está generalmente forestada | 5000 | galones | Ninguno | NO | 0 | mg/l |  | NO |  | NO | 67 | 0 | 0 | 4 | 0 | 4 | BUENAS CONDICIONES | BUENAS CONDICIONES | BUENAS CONDICIONES | BUENAS CONDICIONES | POCA DEFORESTACION SIN AFECTAR SISTEMA | A
2014-03-26 | 15 | OLANCHO | 228 | Juticalpa | 2147 | Guayabillas | 2006 | Guayabillas | 1 | Junta de Agua de Guayabillas | 550 | 107 | 14.5875 | -86.2953 | Unidad de Reconstrucción | 700000 | Acueducto por Bombeo | BUENO |  |  |  | Pozo Perforado | 30 | galones/minuto | 30 | galones/minuto | SI | NO | MAYOR A 100M | Regular: La cuenca está generalmente forestada | 5000 | galones | Ninguno | NO | 0 | mg/l |  | NO |  | NO | 100 | 0 | 0 | 4 | 4.09 | 2 | BUENAS CONDICIONES | BUENAS CONDICIONES | BUENAS CONDICIONES | BUENAS CONDICIONES | POCA DEFORESTACION SIN AFECTAR SISTEMA | A
2014-05-20 | 15 | OLANCHO | 228 | Juticalpa | 2180 | Jutiquile | 2006 | Jutiquile | 1 | Junta de Agua de Jutiquile | 6120 | 1020 | 14.762 | -86.0738 | OTRA | 2000000 | Acueducto por Gravedad | BUENO |  |  |  | Quebrada | 105 | galones/minuto | 93 | galones/minuto | NO | SI | MAYOR A 100M | Regular: La cuenca está generalmente forestada | 45000 | galones | Desinfección con cloro | SI | 0 | mg/l |  | SI |  | SI | 1004 | 0 | 0 | 4 | 1.43 | 2 | BUENAS CONDICIONES | BUENAS CONDICIONES | BUENAS CONDICIONES | BUENAS CONDICIONES | POCA DEFORESTACION SIN AFECTAR SISTEMA | A
2014-06-04 | 15 | OLANCHO | 228 | Juticalpa | 2187 | La Concepciòn | 1999 | La Concepción | 1 | Junta de Agua La Concepcion | 4500 | 750 | 14.6446 | -86.1965 | SANAA | 700000 | Acueducto por Bombeo | BUENO |  |  |  | Pozo Perforado | 230 | galones/minuto | 100 | galones/minuto | SI | SI | MAYOR A 100M | Regular: La cuenca está generalmente forestada | 20000 | galones | Desinfección con cloro | SI | 0 | mg/l |  | SI |  | SI | 750 | 0 | 0 | 12 | 4.18 | 1 | BUENAS CONDICIONES | BUENAS CONDICIONES | BUENAS CONDICIONES | BUENAS CONDICIONES | POCA DEFORESTACION SIN AFECTAR SISTEMA | A
2014-06-05 | 15 | OLANCHO | 228 | Juticalpa | 2165 | La Cruz | 1997 | La Cruz | 1 | Junmta de Agua La Cruz | 211 | 46 | 14.5578 | -86.2316 | OTRA | 150000 | Acueducto por Gravedad | MALO |  |  |  | Ojo de agua o manantial | 0 | galones/minuto | 20 | galones/minuto | NO | SI | MENOR A 100M | Regular: La cuenca está generalmente forestada | 0 | galones | Ninguno | NO | 0 | mg/l |  | SI |  | SI | 46 | 0 | 0 | 8 | 0 | 1 | REQUIERE OBRAS MENORES | REQUIERE MANTENIMIENTO | REQUIERE MANTENIMIENTO | REQUIERE MANTENIMIENTO | POCA DEFORESTACION SIN AFECTAR SISTEMA | B
2014-06-05 | 15 | OLANCHO | 228 | Juticalpa | 2185 | La Empalizada | 2011 | La Empalizada | 1 | Junta de Agua de La Empalizada | 2220 | 370 | 14.6525 | -86.1499 | SANAA | 3800000 | Acueducto por Bombeo | BUENO |  |  |  | Pozo Perforado | 350 | galones/minuto | 200 | galones/minuto | SI | SI | MAYOR A 100M | Regular: La cuenca está generalmente forestada | 20000 | galones | Desinfección con cloro | NO | 0 | mg/l |  | NO |  | NO | 350 | 0 | 0 | 9 | 13.63 | 3 | BUENAS CONDICIONES | BUENAS CONDICIONES | BUENAS CONDICIONES | BUENAS CONDICIONES | POCA DEFORESTACION SIN AFECTAR SISTEMA | A
2014-05-26 | 15 | OLANCHO | 228 | Juticalpa | 2182 | La Pozolera | 1991 | La Pozolera | 1 | Junta de Agua La Pozolera | 162 | 27 | 14.7448 | -86.1358 | Secretaria de Salud | 300000 | Acueducto por Gravedad | REGULAR |  |  |  | Quebrada | 8 | galones/minuto | 8 | galones/minuto | NO | SI | MENOR A 100M | Regular: La cuenca está generalmente forestada | 0 | galones | Ninguno | NO | 0 | mg/l |  | NO |  | NO | 25 | 0 | 0 | 24 | 4.36 | 1 | REQUIERE MANTENIMIENTO | REQUIERE MANTENIMIENTO | REQUIRE RECONSTRUCCION | REQUIERE MANTENIMIENTO | POCA DEFORESTACION SIN AFECTAR SISTEMA | B
2014-06-27 | 15 | OLANCHO | 228 | Juticalpa | 2190 | La Puerta | 1983 | La Puerta | 1 | Junta de Agua de La Puerta | 589 | 100 | 14.6698 | -86.3927 | Secretaria de Salud | 300000 | Acueducto por Gravedad | MALO |  |  |  | Quebrada | 75 | galones/minuto | 45 | galones/minuto | SI | SI | MENOR A 100M | Malo: La cuenca está en fase de deforestación; la toma de agua no está directamente protegida pero no se observen afectaciones mayores | 5000 | galones | Desinfección con cloro | NO | 0 | mg/l |  | NO |  | NO | 81 | 0 | 0 | 24 | 12.62 | 3 | REQUIERE OBRAS MENORES | REQUIERE MANTENIMIENTO | REQUIERE OBRAS MENORES | REQUIERE MANTENIMIENTO | DEFORESTACION REGULAR POCA AFECTACION DEL SISTEMA | B
2014-05-29 | 15 | OLANCHO | 228 | Juticalpa | 2184 | La Puzunca | 1994 | Puzunca o San Agustín | 1 | Junta de Agua de la Puzunca | 1380 | 230 | 14.6951 | -86.1182 | Fondo Hondureño de Inversión Social | 450000 | Acueducto por Bombeo | BUENO |  |  |  | Pozo Perforado | 120 | galones/minuto | 60 | galones/minuto | SI | SI | MAYOR A 100M | Malo: La cuenca está en fase de deforestación; la toma de agua no está directamente protegida pero no se observen afectaciones mayores | 8000 | galones | Desinfección con cloro | NO | 0 | mg/l |  | NO |  | NO | 186 | 0 | 0 | 24 | 8.79 | 2 | BUENAS CONDICIONES | BUENAS CONDICIONES | BUENAS CONDICIONES | BUENAS CONDICIONES | DEFORESTACION REGULAR POCA AFECTACION DEL SISTEMA | A
2014-06-06 | 15 | OLANCHO | 228 | Juticalpa | 2200 | La Sierra + 6 | 1986 | El Encinal No.2, La Sierra Lepaguare | 1 | Junta de Agua La Sierra Lapaguare | 1220 | 289 | 14.6725 | -86.4459 | SANAA | 2000000 | Acueducto por Gravedad | MALO |  |  |  | Río | 750 | galones/minuto | 120 | galones/minuto | NO | SI | MENOR A 100M | Regular: La cuenca está generalmente forestada | 30000 | galones | Desinfección con cloro | NO | 0 | mg/l |  | NO |  | NO | 43 | 0 | 0 | 24 | 237.66 | 4 | REQUIERE OBRAS MENORES | REQUIERE MANTENIMIENTO | REQUIERE MANTENIMIENTO | REQUIERE MANTENIMIENTO | POCA DEFORESTACION SIN AFECTAR SISTEMA | B
2014-03-24 | 15 | OLANCHO | 228 | Juticalpa | 2150 | La Talanquera | 1998 | Talanquera | 1 | Junta de Agua La Talanquera | 605 | 130 | 14.6134 | -86.2401 | SANAA | 1000000 | Acueducto por Bombeo | BUENO |  |  |  | Pozo Perforado | 40 | galones/minuto | 10 | galones/minuto | SI | SI | MAYOR A 100M | Regular: La cuenca está generalmente forestada | 10000 | galones | Ninguno | NO | 0 | mg/l |  | NO |  | NO | 100 | 0 | 0 | 3 | 5.45 | 4 | BUENAS CONDICIONES | BUENAS CONDICIONES | REQUIERE MANTENIMIENTO | BUENAS CONDICIONES | POCA DEFORESTACION SIN AFECTAR SISTEMA | A
2014-04-11 | 15 | OLANCHO | 228 | Juticalpa | 2142 | La Vega del Guayape | 2000 | El Guayape (La Vega de Guayape) | 1 | Junta de Agua La Vega del Guayape | 354 | 59 | 14.7739 | -85.9995 | SANAA | 420000 | Acueducto por Gravedad | BUENO |  |  |  | Ojo de agua o manantial | 20 | galones/minuto | 12 | galones/minuto | SI | SI | MENOR A 100M | Regular: La cuenca está generalmente forestada | 5000 | galones | Desinfección con cloro | SI | 0 | mg/l |  | SI |  | SI | 59 | 0 | 0 | 24 | 4.62 | 4 | BUENAS CONDICIONES | BUENAS CONDICIONES | BUENAS CONDICIONES | BUENAS CONDICIONES | POCA DEFORESTACION SIN AFECTAR SISTEMA | A
2014-04-11 | 15 | OLANCHO | 228 | Juticalpa | 2176 | La Vega y Casas Viejas | 1986 | Casas Viejas, La Vega | 2 | Junta de Agua de Casas Viejas, Junta de Agua La Vega | 1452 | 250 | 14.7161 | -86.2669 | OTRA | 100000 | Acueducto por Gravedad | BUENO |  |  |  | Quebrada | 85 | galones/minuto | 75 | galones/minuto | SI | SI | MENOR A 100M | Regular: La cuenca está generalmente forestada | 5000 | galones | Desinfección con cloro | NO | 0 | mg/l |  | NO |  | NO | 120 | 0 | 0 | 24 | 9.65 | 1 | BUENAS CONDICIONES | REQUIERE MANTENIMIENTO | REQUIERE MANTENIMIENTO | REQUIERE MANTENIMIENTO | POCA DEFORESTACION SIN AFECTAR SISTEMA | B
2014-05-24 | 15 | OLANCHO | 228 | Juticalpa | 2167 | La Venta | 1986 | La Venta | 1 | Junta de Agua La Venta | 805 | 151 | 14.5759 | -86.2632 | SANAA | 800000 | Acueducto por Bombeo | BUENO |  |  |  | Pozo Perforado | 0 | galones/minuto | 80 | galones/minuto | SI | SI | MAYOR A 100M | Regular: La cuenca está generalmente forestada | 35000 | galones | Desinfección con cloro | SI | 0 | mg/l |  | SI |  | SI | 146 | 0 | 0 | 24 | 0 | 4 | BUENAS CONDICIONES | BUENAS CONDICIONES | REQUIERE MANTENIMIENTO | BUENAS CONDICIONES | POCA DEFORESTACION SIN AFECTAR SISTEMA | B
2014-04-10 | 15 | OLANCHO | 228 | Juticalpa | 2155 | Las Flores de Jalan | 2014 | Flores de Jalán | 1 | Junta de Agua de Las Flores de Jalan | 722 | 120 | 14.3743 | -86.3485 | Municipalidad | 145000 | Acueducto por Gravedad | BUENO |  |  |  | Ojo de agua o manantial | 40 | galones/minuto | 20 | galones/minuto | SI | SI | MENOR A 100M | Caído: La cuenca está deforestada y la toma desprotegida. El riesgo de contaminación y falta de agua es alto | 0 | galones | Ninguno | NO | 0 | mg/l |  | NO |  | NO | 29 | 0 | 0 | 24 | 18.79 | 1 | BUENAS CONDICIONES | BUENAS CONDICIONES | REQUIERE MANTENIMIENTO | REQUIERE MANTENIMIENTO | DEFORESTACION SEVERA AFECTA EL SISTEMA | B
2014-05-16 | 15 | OLANCHO | 228 | Juticalpa | 2170 | Las Llaves | 1996 | Las Llaves | 1 | Junta de Agua de Las Llaves | 951 | 214 | 14.5324 | -86.3355 | CARE | 1000000 | Acueducto por Gravedad | BUENO |  |  |  | Quebrada | 0 | galones/minuto | 70 | galones/minuto | NO | SI | MENOR A 100M | Regular: La cuenca está generalmente forestada | 30000 | galones | Filtración lenta | SI | 0 | mg/l |  | SI |  | SI | 185 | 0 | 0 | 24 | 0 | 4 | BUENAS CONDICIONES | BUENAS CONDICIONES | BUENAS CONDICIONES | BUENAS CONDICIONES | POCA DEFORESTACION SIN AFECTAR SISTEMA | A
2014-04-24 | 15 | OLANCHO | 228 | Juticalpa | 2196 | Las Lomas | 1988 | Las Lomas | 1 | Junta de Agua Las Lomas | 142 | 62 | 14.7102 | -86.283 | OTRA | 20000 | Acueducto por Gravedad | REGULAR |  |  |  | Quebrada | 85 | galones/minuto | 45 | galones/minuto | SI | SI | MENOR A 100M | Malo: La cuenca está en fase de deforestación; la toma de agua no está directamente protegida pero no se observen afectaciones mayores | 10000 | galones | Desinfección con cloro | NO | 0 | mg/l |  | NO |  | NO | 40 | 0 | 0 | 24 | 28.96 | 4 | REQUIERE MANTENIMIENTO | REQUIERE OBRAS MENORES | REQUIERE OBRAS MENORES | REQUIERE OBRAS MENORES | DEFORESTACION REGULAR POCA AFECTACION DEL SISTEMA | B
2014-07-07 | 15 | OLANCHO | 228 | Juticalpa | 2192 | Las Minas, El Zarzal y Playa Grande | 2009 | El Zarzal, Playa Grande | 1 | Junta de Agua de Las Minas, Playa Grande y Zarzale | 567 | 114 | 14.65 | -86.4293 | SANAA, Water for People | 0 | Acueducto por Gravedad | REGULAR |  |  |  | Quebrada | 2500 | galones/minuto | 235 | galones/minuto | SI | SI | MENOR A 100M | Regular: La cuenca está generalmente forestada | 75000 | galones | Desinfección con cloro | SI | 0 | mg/l |  | SI |  | SI | 213 | 0 | 0 | 24 | 159.93 | 4 | REQUIERE MANTENIMIENTO | BUENAS CONDICIONES | BUENAS CONDICIONES | BUENAS CONDICIONES | POCA DEFORESTACION SIN AFECTAR SISTEMA | A
2014-06-25 | 15 | OLANCHO | 228 | Juticalpa | 2189 | Las Trojas | 2009 | Trojas Arriba | 1 | Junta de Agua de Las Trojas | 980 | 160 | 14.7344 | -86.3371 | OTRA | 1400000 | Acueducto por Gravedad | MALO |  |  |  | Quebrada | 550 | galones/minuto | 60 | galones/minuto | SI | SI | MENOR A 100M | Regular: La cuenca está generalmente forestada | 0 | galones | Desinfección con cloro | SI | 0 | mg/l |  | SI |  | SI | 146 | 0 | 0 | 24 | 51.33 | 1 | REQUIERE OBRAS MENORES | REQUIERE MANTENIMIENTO | REQUIERE MANTENIMIENTO | REQUIERE MANTENIMIENTO | POCA DEFORESTACION SIN AFECTAR SISTEMA | B
2014-03-24 | 15 | OLANCHO | 228 | Juticalpa | 2175 | Mamisaca | 1978 | El Rincón de Mamisaca | 1 | Junta de Agua de Mamisaca | 485 | 155 | 14.7334 | -86.291 | Alcaldía, OTRA | 400000 | Acueducto por Gravedad | REGULAR |  |  |  | Quebrada | 130 | galones/minuto | 100 | galones/minuto | SI | SI | MENOR A 100M | Regular: La cuenca está generalmente forestada | 10000 | galones | Desinfección con cloro | NO | 0 | mg/l |  | NO |  | NO | 130 | 0 | 0 | 24 | 13.63 | 4 | REQUIERE MANTENIMIENTO | REQUIERE MANTENIMIENTO | REQUIERE MANTENIMIENTO | REQUIERE MANTENIMIENTO | POCA DEFORESTACION SIN AFECTAR SISTEMA | B
2014-06-18 | 15 | OLANCHO | 228 | Juticalpa | 2178 | Panuaya y Santa Lucia | 2005 | Panuaya, Santa Lucía | 2 | Junta de Agua de Panuaya, Junta de Agua de Santa Lucia | 776 | 224 | 14.6929 | -86.4156 | Secretaria de Salud | 500000 | Acueducto por Gravedad | REGULAR |  |  |  | Quebrada | 0 | galones/minuto | 60 | galones/minuto | SI | SI | MENOR A 100M | Regular: La cuenca está generalmente forestada | 40000 | galones | Desinfección con cloro | NO | 0 | mg/l |  | NO |  | NO | 160 | 0 | 0 | 24 | 0 | 4 | REQUIERE MANTENIMIENTO | REQUIERE MANTENIMIENTO | REQUIERE MANTENIMIENTO | REQUIERE MANTENIMIENTO | POCA DEFORESTACION SIN AFECTAR SISTEMA | B
2014-05-28 | 15 | OLANCHO | 228 | Juticalpa | 2161 | Plan de Turcios | 1995 | Plan de Turcios | 1 | Junta de Agua de Plan de Los Ciruelos | 522 | 133 | 14.4253 | -86.2177 | USAID | 240000 | Acueducto por Gravedad | BUENO |  |  |  | Quebrada | 420 | galones/minuto | 35 | galones/minuto | SI | SI | MENOR A 100M | Malo: La cuenca está en fase de deforestación; la toma de agua no está directamente protegida pero no se observen afectaciones mayores | 10000 | galones | Desinfección con cloro | NO | 0 | mg/l |  | NO |  | NO | 120 | 0 | 0 | 24 | 47.69 | 4 | BUENAS CONDICIONES | REQUIERE MANTENIMIENTO | BUENAS CONDICIONES | BUENAS CONDICIONES | DEFORESTACION REGULAR POCA AFECTACION DEL SISTEMA | A
2014-03-27 | 15 | OLANCHO | 228 | Juticalpa | 2151 | Potrerillos | 1980 | Potrerillos o Campo | 1 | Junta de Agua de Potrerillos | 756 | 116 | 14.5492 | -86.1212 | SANAA | 98000 | Acueducto por Gravedad | BUENO |  |  |  | Quebrada | 350 | galones/minuto | 60 | galones/minuto | SI | SI | MENOR A 100M | Bueno: La micro-cuenca está forestada. La toma de agua está cercada y protegida de contaminación | 0 | galones | Desinfección con cloro | SI | 0 | mg/l |  | SI |  | SI | 116 | 0 | 0 | 24 | 41.11 | 1 | BUENAS CONDICIONES | BUENAS CONDICIONES | BUENAS CONDICIONES | BUENAS CONDICIONES | SIN DEFORESTAR | A
2014-04-22 | 15 | OLANCHO | 228 | Juticalpa | 2137 | Punuare | 2006 | Punuare | 1 | Junta de Agua de Punuare | 3456 | 576 | 14.7739 | -85.9992 | PRRACAGUA | 1500000 | Acueducto por Gravedad | BUENO |  |  |  | Ojo de agua o manantial | 70 | galones/minuto | 55 | galones/minuto | SI | SI | MENOR A 100M | Regular: La cuenca está generalmente forestada | 58000 | galones | Desinfección con cloro | SI | 0 | mg/l |  | SI |  | SI | 574 | 0 | 0 | 6 | 1.66 | 4 | BUENAS CONDICIONES | BUENAS CONDICIONES | BUENAS CONDICIONES | BUENAS CONDICIONES | POCA DEFORESTACION SIN AFECTAR SISTEMA | A
2014-05-20 | 15 | OLANCHO | 228 | Juticalpa | 2169 | Rancho Quemado | 1996 | El Rusio, Rancho Quemado, La Laguna | 3 | Junta de Agua El Rusio, Junta de Agua de Rancho Quemado, Junta de Agua La Laguna | 1693 | 335 | 14.3953 | -86.4858 | CARE | 1500000 | Acueducto por Gravedad | REGULAR |  |  |  | Quebrada | 200 | galones/minuto | 200 | galones/minuto | NO | SI | MAYOR A 100M | Bueno: La micro-cuenca está forestada. La toma de agua está cercada y protegida de contaminación | 35000 | galones | Filtración lenta | SI | 0 | mg/l |  | NO |  | NO | 106 | 0 | 0 | 2 | 25.71 | 4 | REQUIERE MANTENIMIENTO | REQUIERE MANTENIMIENTO | BUENAS CONDICIONES | REQUIERE MANTENIMIENTO | SIN DEFORESTAR | A
2014-04-30 | 15 | OLANCHO | 228 | Juticalpa | 2156 | San Antonio de Sahara | 1988 | San Antonio de Sahara | 1 | Junta de Agua San Antonio de Sahara | 720 | 206 | 14.4117 | -86.2601 | Secretaria de Salud | 150000 | Acueducto por Gravedad | BUENO |  |  |  | Quebrada | 620 | galones/minuto | 75 | galones/minuto | SI | SI | MENOR A 100M | Caído: La cuenca está deforestada y la toma desprotegida. El riesgo de contaminación y falta de agua es alto | 10000 | galones | Desinfección con cloro | NO | 0 | mg/l |  | NO |  | NO | 200 | 0 | 0 | 24 | 42.24 | 2 | BUENAS CONDICIONES | BUENAS CONDICIONES | BUENAS CONDICIONES | BUENAS CONDICIONES | DEFORESTACION SEVERA AFECTA EL SISTEMA | B
2014-04-30 | 15 | OLANCHO | 228 | Juticalpa | 2141 | San Marcos | 1996 | San Marcos | 1 | Junta de Agua de San Marcos | 1300 | 220 | 14.7099 | -86.0779 | Secretaria de Salud | 500000 | Acueducto por Bombeo | REGULAR |  |  |  | Pozo Perforado | 80 | galones/minuto | 18 | galones/minuto | NO | SI | MAYOR A 100M | Malo: La cuenca está en fase de deforestación; la toma de agua no está directamente protegida pero no se observen afectaciones mayores | 10000 | galones | Desinfección con cloro | NO | 0 | mg/l |  | NO |  | NO | 180 | 0 | 0 | 5 | 6.06 | 3 | REQUIERE MANTENIMIENTO | REQUIERE MANTENIMIENTO | BUENAS CONDICIONES | REQUIERE MANTENIMIENTO | DEFORESTACION REGULAR POCA AFECTACION DEL SISTEMA | B
2014-05-08 | 15 | OLANCHO | 228 | Juticalpa | 2174 | San Nicolas | 1972 | San Nicolás | 1 | Junta de Agua de San Nicolas | 1865 | 405 | 14.5059 | -86.2913 | Secretaria de Salud | 1000000 | Acueducto por Gravedad | REGULAR |  |  |  | Quebrada | 0 | galones/minuto | 180 | galones/minuto | NO | SI | MENOR A 100M | Regular: La cuenca está generalmente forestada | 30000 | galones | Ninguno | NO | 0 | mg/l |  | NO |  | NO | 388 | 0 | 0 | 6 | 0 | 4 | REQUIERE MANTENIMIENTO | BUENAS CONDICIONES | REQUIERE MANTENIMIENTO | BUENAS CONDICIONES | POCA DEFORESTACION SIN AFECTAR SISTEMA | B
2014-06-02 | 15 | OLANCHO | 228 | Juticalpa | 2166 | San Pedro y Las Joyas | 2007 | San Pedro de la Joya, Las Joyas | 1 | Junta de Agua de San Pedro de la Joya | 464 | 102 | 14.5994 | -86.2335 | SANAA | 650000 | Acueducto por Bombeo | BUENO |  |  |  | Pozo Perforado | 0 | galones/minuto | 90 | galones/minuto | SI | SI | MAYOR A 100M | Regular: La cuenca está generalmente forestada | 15000 | galones | Ninguno | NO | 0 | mg/l |  | SI |  | SI | 102 | 0 | 0 | 8 | 0 | 4 | BUENAS CONDICIONES | BUENAS CONDICIONES | REQUIERE MANTENIMIENTO | BUENAS CONDICIONES | POCA DEFORESTACION SIN AFECTAR SISTEMA | B
2014-04-24 | 15 | OLANCHO | 228 | Juticalpa | 2139 | Santa Cruz del Potrero | 1991 | El Potrero de Las Casas o Santa | 1 | Junta de Agua Santa Cruz del Potrero | 1332 | 222 | 14.6981 | -86.0428 | Secretaria de Salud | 600000 | Acueducto por Bombeo | BUENO |  |  |  | Pozo Perforado | 70 | galones/minuto | 60 | galones/minuto | SI | SI | MAYOR A 100M | Regular: La cuenca está generalmente forestada | 4000 | galones | Desinfección con cloro | SI | 0 | mg/l |  | SI |  | SI | 222 | 0 | 0 | 24 | 4.3 | 1 | BUENAS CONDICIONES | BUENAS CONDICIONES | BUENAS CONDICIONES | BUENAS CONDICIONES | POCA DEFORESTACION SIN AFECTAR SISTEMA | A
2014-04-04 | 15 | OLANCHO | 228 | Juticalpa | 2158 | Santa Elena | 2004 | Santa Elena | 1 | Junta de Agua de Santa Elena | 140 | 16 | 14.4788 | -86.1296 | Unión Europea | 400000 | Acueducto por Gravedad | BUENO |  |  |  | Ojo de agua o manantial | 10 | galones/minuto | 8 | galones/minuto | SI | SI | MENOR A 100M | Bueno: La micro-cuenca está forestada. La toma de agua está cercada y protegida de contaminación | 3500 | galones | Desinfección con cloro | NO | 0 | mg/l |  | NO |  | NO | 16 | 0 | 0 | 24 | 8.52 | 4 | BUENAS CONDICIONES | BUENAS CONDICIONES | BUENAS CONDICIONES | BUENAS CONDICIONES | SIN DEFORESTAR | A
2014-04-24 | 15 | OLANCHO | 228 | Juticalpa | 2195 | Sincuyapa | 2012 | Sincuyapa | 1 | Junta de Agua de Sincuyapa | 545 | 70 | 14.6708 | -86.2809 | Secretaria de Salud, Municipalidad, OTRA | 170000 | Acueducto por Gravedad | MALO |  |  |  | Quebrada | 4 | galones/minuto | 4 | galones/minuto | NO | SI | MENOR A 100M | Malo: La cuenca está en fase de deforestación; la toma de agua no está directamente protegida pero no se observen afectaciones mayores | 5000 | galones | Desinfección con cloro | NO | 0 | mg/l |  | NO |  | NO | 70 | 0 | 0 | 4 | 0.78 | 4 | REQUIERE OBRAS MENORES | REQUIERE OBRAS MENORES | REQUIERE MANTENIMIENTO | REQUIERE OBRAS MENORES | DEFORESTACION REGULAR POCA AFECTACION DEL SISTEMA | B
2014-06-12 | 15 | OLANCHO | 228 | Juticalpa | 2199 | Tapiquile + 5 | 2005 | Tapiquile, Comunayapa | 2 | Junta de Agua de Tapiquile, Junta de Agua de Comunayaca | 858 | 168 | 14.6929 | -86.4156 | USAID, SANAA | 6000000 | Acueducto por Gravedad | REGULAR |  |  |  | Quebrada | 550 | galones/minuto | 120 | galones/minuto | SI | SI | MENOR A 100M | Regular: La cuenca está generalmente forestada | 28000 | galones | Desinfección con cloro | SI | 0 | mg/l |  | SI |  | SI | 246 | 0 | 0 | 24 | 30.46 | 4 | REQUIERE MANTENIMIENTO | REQUIERE MANTENIMIENTO | REQUIERE MANTENIMIENTO | REQUIERE MANTENIMIENTO | POCA DEFORESTACION SIN AFECTAR SISTEMA | B
2014-05-21 | 15 | OLANCHO | 228 | Juticalpa | 2179 | Telica | 2010 | Telica | 1 | Junta de Agua de Telica | 708 | 118 | 14.7194 | -86.1469 | SANAA, Secretaria de Salud | 1200000 | Acueducto por Bombeo | BUENO |  |  |  | Pozo Perforado | 45 | galones/minuto | 25 | galones/minuto | SI | SI | MAYOR A 100M | Bueno: La micro-cuenca está forestada. La toma de agua está cercada y protegida de contaminación | 16200 | galones | Desinfección con cloro | SI | 0 | mg/l |  | SI |  | SI | 55 | 0 | 0 | 1 | 11.15 | 4 | BUENAS CONDICIONES | BUENAS CONDICIONES | BUENAS CONDICIONES | BUENAS CONDICIONES | SIN DEFORESTAR | A
2014-05-27 | 15 | OLANCHO | 228 | Juticalpa | 2183 | Telica Abajo | 1999 | Telica Abajo | 1 | Junta de Agua de Telica Abajo | 108 | 18 | 14.6892 | -86.1342 | Fondo Hondureño de Inversión Social | 200000 | Acueducto por Bombeo | REGULAR |  |  |  | Pozo Perforado | 70 | galones/minuto | 40 | galones/minuto | SI | SI | MAYOR A 100M | Caído: La cuenca está deforestada y la toma desprotegida. El riesgo de contaminación y falta de agua es alto | 5000 | galones | Ninguno | NO | 0 | mg/l |  | NO |  | NO | 15 | 0 | 0 | 24 | 63.59 | 4 | REQUIERE MANTENIMIENTO | REQUIERE MANTENIMIENTO | REQUIERE MANTENIMIENTO | BUENAS CONDICIONES | DEFORESTACION SEVERA AFECTA EL SISTEMA | B
2014-05-14 | 15 | OLANCHO | 228 | Juticalpa | 2136 | Tempiscapa | 2002 | Tempiscapa | 1 | Junta de Agua de Tempiscapa | 720 | 120 | 14.7522 | -86.0538 | Secretaria de Salud | 300000 | Acueducto por Gravedad | CAIDO |  |  |  | Quebrada | 20 | galones/minuto | 15 | galones/minuto | SI | SI | MAYOR A 100M | Malo: La cuenca está en fase de deforestación; la toma de agua no está directamente protegida pero no se observen afectaciones mayores | 8000 | galones | Ninguno | NO | 0 | mg/l |  | NO |  | NO | 105 | 0 | 0 | 24 | 2.6 | 4 | REQUIRE RECONSTRUCCION | REQUIERE MANTENIMIENTO | REQUIERE MANTENIMIENTO | BUENAS CONDICIONES | DEFORESTACION REGULAR POCA AFECTACION DEL SISTEMA | B
2014-05-12 | 15 | OLANCHO | 228 | Juticalpa | 2135 | Tempiscapita | 1985 | Tempiscapita | 1 | Junta de Agua de Tempiscapita | 810 | 30 | 14.7693 | -86.0326 | Secretaria de Salud | 230000 | Acueducto por Gravedad | BUENO |  |  |  | Ojo de agua o manantial | 4 | galones/minuto | 3 | galones/minuto | NO | SI | MENOR A 100M | Regular: La cuenca está generalmente forestada | 5000 | galones | Ninguno | NO | 0 | mg/l |  | NO |  | NO | 27 | 0 | 0 | 4 | 2.02 | 4 | BUENAS CONDICIONES | REQUIERE MANTENIMIENTO | BUENAS CONDICIONES | BUENAS CONDICIONES | POCA DEFORESTACION SIN AFECTAR SISTEMA | A
2013-10-10 | 15 | OLANCHO | 228 | Juticalpa | 1068 | Tulín | 2002 | Tulín | 1 | Junta de Agua Tulín | 368 | 70 | 14.7201 | -86.1461 | SANAA | 800000 | Acueducto por Bombeo | BUENO |  |  |  | Pozo Perforado | 60 | galones/minuto | 60 | galones/minuto | NO | NO | MENOR A 100M | Bueno: La micro-cuenca está forestada. La toma de agua está cercada y protegida de contaminación | 10000 | galones | Desinfección con cloro | NO | 0 | mg/l |  | NO |  | NO | 70 | 0 | 0 | 2 | 11.68 | 4 | BUENAS CONDICIONES | BUENAS CONDICIONES | BUENAS CONDICIONES | BUENAS CONDICIONES | SIN DEFORESTAR | A
2014-04-28 | 15 | OLANCHO | 228 | Juticalpa | 2146 | Zopilotepe | 1981 | Zopilotepe | 1 | Junta de Agua de Zopilotepe | 1300 | 440 | 14.5083 | -86.3222 | SANAA | 500000 | Acueducto por Gravedad | BUENO |  |  |  | Quebrada | 350 | galones/minuto | 70 | galones/minuto | NO | SI | MENOR A 100M | Regular: La cuenca está generalmente forestada | 35000 | galones | Ninguno | NO | 0 | mg/l |  | NO |  | NO | 323 | 0 | 0 | 12 | 14.77 | 4 | BUENAS CONDICIONES | BUENAS CONDICIONES | BUENAS CONDICIONES | BUENAS CONDICIONES | POCA DEFORESTACION SIN AFECTAR SISTEMA | A
2014-03-18 | 15 | OLANCHO | 229 | Campamento | 1390 | Campamento | 1964 | Campamento | 1 | Departamento Municipal de Agua de Campamento | 10306 | 1800 | 14.5445 | -86.6502 | SANAA, Municipalidad | 9500000 | Acueducto por Gravedad | BUENO |  |  |  | Río | 3390 | galones/minuto | 846 | galones/minuto | SI | SI | MENOR A 100M | Bueno: La micro-cuenca está forestada. La toma de agua está cercada y protegida de contaminación | 315000 | galones | Desinfección con cloro | SI | 1 | mg/l | 2013-11-20 | SI | 2013-11-20 | SI | 1800 | 100 | 100 | 24 | 25.66 | 4 | BUENAS CONDICIONES | BUENAS CONDICIONES | BUENAS CONDICIONES | BUENAS CONDICIONES | SIN DEFORESTAR | A
2014-03-26 | 15 | OLANCHO | 229 | Campamento | 1388 | Chachaguata | 1998 | Chachaguata | 1 | Junta de Agua Chachaguata | 88 | 29 | 14.5692 | -86.7127 | Municipalidad | 300000 | Acueducto por Gravedad | REGULAR |  |  |  | Quebrada | 120 | galones/minuto | 15 | galones/minuto | NO | SI | MENOR A 100M | Regular: La cuenca está generalmente forestada | 5000 | galones | Desinfección con cloro | NO | 0 | mg/l |  | NO |  | NO | 29 | 0 | 0 | 24 | 56.38 | 4 | REQUIERE MANTENIMIENTO | REQUIERE MANTENIMIENTO | REQUIERE MANTENIMIENTO | REQUIERE MANTENIMIENTO | POCA DEFORESTACION SIN AFECTAR SISTEMA | B
2014-04-03 | 15 | OLANCHO | 229 | Campamento | 1436 | El Barro | 2000 | El Barro | 1 | Junta de Agua El Barro | 485 | 89 | 14.5715 | -86.6966 | Visión Mundial | 500000 | Acueducto por Gravedad | BUENO |  |  |  | Quebrada | 60 | galones/minuto | 15 | galones/minuto | NO | SI | MENOR A 100M | Regular: La cuenca está generalmente forestada | 10000 | galones | Ninguno | NO | 0 | mg/l |  | NO |  | NO | 85 | 0 | 0 | 24 | 9.62 | 4 | BUENAS CONDICIONES | REQUIERE MANTENIMIENTO | BUENAS CONDICIONES | BUENAS CONDICIONES | POCA DEFORESTACION SIN AFECTAR SISTEMA | A
2014-03-12 | 15 | OLANCHO | 229 | Campamento | 1417 | El Cacao | 2006 | El Cacao | 1 | Junta de Agua El Cacao | 125 | 25 | 14.5593 | -86.6997 | Unión Europea | 800000 | Acueducto por Gravedad | REGULAR |  |  |  | Quebrada | 80 | galones/minuto | 80 | galones/minuto | SI | SI | MENOR A 100M | Bueno: La micro-cuenca está forestada. La toma de agua está cercada y protegida de contaminación | 5000 | galones | Desinfección con cloro | SI | 1 | mg/l | 2007-07-19 | SI | 2007-07-19 | SI | 22 | 0 | 0 | 24 | 49.55 | 4 | REQUIERE MANTENIMIENTO | REQUIERE MANTENIMIENTO | BUENAS CONDICIONES | BUENAS CONDICIONES | SIN DEFORESTAR | A
2014-03-21 | 15 | OLANCHO | 229 | Campamento | 1414 | El Laurel | 2007 | El Laurel | 1 | Junta de Agua El Laurel | 350 | 70 | 14.4143 | -86.6745 | Unión Europea | 800000 | Acueducto por Gravedad | BUENO |  |  |  | Quebrada | 50 | galones/minuto | 25 | galones/minuto | SI | SI | MENOR A 100M | Regular: La cuenca está generalmente forestada | 5000 | galones | Ninguno | NO | 0 | mg/l |  | NO |  | NO | 46 | 0 | 0 | 24 | 14.81 | 4 | BUENAS CONDICIONES | BUENAS CONDICIONES | BUENAS CONDICIONES | BUENAS CONDICIONES | POCA DEFORESTACION SIN AFECTAR SISTEMA | A
2014-03-28 | 15 | OLANCHO | 229 | Campamento | 1387 | El Nance | 2000 | El Nance | 1 | Junta de Agua El Nance | 1825 | 277 | 14.5644 | -86.7247 | Municipalidad | 390722 | Acueducto por Gravedad | BUENO |  |  |  | Quebrada | 200 | galones/minuto | 112 | galones/minuto | SI | SI | MENOR A 100M | Regular: La cuenca está generalmente forestada | 15000 | galones | Desinfección con cloro | SI | 1 | mg/l |  | NO |  | NO | 277 | 0 | 0 | 24 | 9.84 | 3 | BUENAS CONDICIONES | REQUIERE MANTENIMIENTO | REQUIERE MANTENIMIENTO | REQUIERE MANTENIMIENTO | POCA DEFORESTACION SIN AFECTAR SISTEMA | A
2014-03-21 | 15 | OLANCHO | 229 | Campamento | 1380 | El Salto | 2001 | El Salto | 1 | Junta de Agua El Salto | 167 | 29 | 14.5543 | -86.7193 | SANAA, USAID | 630000 | Acueducto por Gravedad | REGULAR |  |  |  | Quebrada | 30 | galones/minuto | 12 | galones/minuto | SI | SI | MENOR A 100M | Malo: La cuenca está en fase de deforestación; la toma de agua no está directamente protegida pero no se observen afectaciones mayores | 5000 | galones | Desinfección con cloro | NO | 0 | mg/l |  | NO |  | NO | 29 | 0 | 0 | 24 | 14.1 | 4 | REQUIERE MANTENIMIENTO | REQUIERE MANTENIMIENTO | REQUIERE MANTENIMIENTO | REQUIERE MANTENIMIENTO | DEFORESTACION REGULAR POCA AFECTACION DEL SISTEMA | B
2014-03-28 | 15 | OLANCHO | 229 | Campamento | 1382 | Guamiles | 2002 | Guamiles | 1 | Junta de Agua Guamiles | 158 | 26 | 14.4858 | -86.5507 | USAID, SANAA | 393211.58 | Acueducto por Gravedad | REGULAR |  |  |  | Quebrada | 15 | galones/minuto | 6 | galones/minuto | SI | SI | MENOR A 100M | Malo: La cuenca está en fase de deforestación; la toma de agua no está directamente protegida pero no se observen afectaciones mayores | 5000 | galones | Desinfección con cloro | NO | 0 | mg/l |  | NO |  | NO | 27 | 0 | 0 | 24 | 7.57 | 4 | REQUIERE MANTENIMIENTO | REQUIERE MANTENIMIENTO | BUENAS CONDICIONES | BUENAS CONDICIONES | DEFORESTACION REGULAR POCA AFECTACION DEL SISTEMA | A
2014-03-19 | 15 | OLANCHO | 229 | Campamento | 1413 | La Colonia | 2006 | La Colonia (Nueva Colonia) | 1 | Junta de Agua La Colonia | 250 | 51 | 14.4107 | -86.648 | Unión Europea | 500000 | Acueducto por Gravedad | BUENO |  |  |  | Quebrada | 80 | galones/minuto | 17 | galones/minuto | SI | SI | MENOR A 100M | Regular: La cuenca está generalmente forestada | 5000 | galones | Ninguno | NO | 0 | mg/l |  | NO |  | NO | 27 | 0 | 0 | 24 | 40.37 | 4 | BUENAS CONDICIONES | REQUIERE MANTENIMIENTO | BUENAS CONDICIONES | REQUIERE MANTENIMIENTO | POCA DEFORESTACION SIN AFECTAR SISTEMA | A
2014-04-02 | 15 | OLANCHO | 229 | Campamento | 1389 | La Libertad | 2003 | La Libertad | 1 | Junta de Agua La Libertad | 228 | 38 | 14.4825 | -86.6249 | PRRACAGUA, SANAA | 496444 | Acueducto por Gravedad | REGULAR |  |  |  | Quebrada | 50 | galones/minuto | 15 | galones/minuto | SI | SI | MENOR A 100M | Malo: La cuenca está en fase de deforestación; la toma de agua no está directamente protegida pero no se observen afectaciones mayores | 5000 | galones | Desinfección con cloro | SI | 1 | mg/l |  | NO |  | NO | 37 | 0 | 0 | 24 | 18.41 | 4 | REQUIERE MANTENIMIENTO | BUENAS CONDICIONES | BUENAS CONDICIONES | BUENAS CONDICIONES | DEFORESTACION REGULAR POCA AFECTACION DEL SISTEMA | A
2014-03-26 | 15 | OLANCHO | 229 | Campamento | 1381 | La Lima | 2004 | La Lima | 1 | Junta de Agua La Lima | 1500 | 250 | 14.5057 | -86.6225 | SANAA, PRRACAGUA | 2130000 | Acueducto por Gravedad | BUENO |  |  |  | Río | 500 | galones/minuto | 60 | galones/minuto | SI | SI | MENOR A 100M | Regular: La cuenca está generalmente forestada | 20000 | galones | Desinfección con cloro | SI | 1 | mg/l |  | NO |  | NO | 225 | 0 | 0 | 12 | 30.28 | 4 | BUENAS CONDICIONES | REQUIERE OBRAS MENORES | BUENAS CONDICIONES | BUENAS CONDICIONES | POCA DEFORESTACION SIN AFECTAR SISTEMA | A
2014-03-19 | 15 | OLANCHO | 229 | Campamento | 1379 | La Pita y Potrerillos | 2003 | La Pita, Potrerillos | 1 | Junta de Agua La Pita | 138 | 25 | 14.5868 | -86.6951 | PRRACAGUA | 530000 | Acueducto por Gravedad | REGULAR |  |  |  | Quebrada | 96 | galones/minuto | 9 | galones/minuto | SI | SI | MENOR A 100M | Regular: La cuenca está generalmente forestada | 5000 | galones | Ninguno | NO | 0 | mg/l |  | NO |  | NO | 25 | 0 | 0 | 12 | 52.32 | 4 | REQUIERE MANTENIMIENTO | REQUIERE OBRAS MENORES | REQUIERE MANTENIMIENTO | REQUIERE MANTENIMIENTO | POCA DEFORESTACION SIN AFECTAR SISTEMA | B
2012-09-21 | 15 | OLANCHO | 229 | Campamento | 138 | Las Flores | 2010 | Las Flores | 1 | JAAS de Las Flores | 282 | 47 | 14.3984 | -86.5404 | Alcaldía, Fondo Hondureño de Inversión Social | 2550000 | Acueducto por Gravedad | BUENO |  |  |  | Quebrada | 56 | galones/minuto | 25 | galones/minuto | SI | SI | MAYOR A 100M | Regular: La cuenca está generalmente forestada | 5000 | galones | Desinfección con cloro | SI | 1 | mg/l | 2010-03-10 | SI | 2010-03-10 | SI | 47 | 0 | 0 | 24 | 16.24 | 4 | BUENAS CONDICIONES | BUENAS CONDICIONES | BUENAS CONDICIONES | BUENAS CONDICIONES | POCA DEFORESTACION SIN AFECTAR SISTEMA | A
2014-03-20 | 15 | OLANCHO | 229 | Campamento | 1378 | Linderos | 1994 | Los Linderos | 1 | Junta de Agua Linderos | 323 | 52 | 14.5744 | -86.7411 | Secretaria de Salud | 2500000 | Acueducto por Gravedad | BUENO |  |  |  | Ojo de agua o manantial | 35 | galones/minuto | 20 | galones/minuto | SI | SI | MENOR A 100M | Bueno: La micro-cuenca está forestada. La toma de agua está cercada y protegida de contaminación | 5000 | galones | Desinfección con cloro | SI | 1 | mg/l |  | NO |  | NO | 52 | 0 | 0 | 24 | 9.17 | 4 | BUENAS CONDICIONES | REQUIERE MANTENIMIENTO | REQUIERE MANTENIMIENTO | BUENAS CONDICIONES | SIN DEFORESTAR | A
2014-03-21 | 15 | OLANCHO | 229 | Campamento | 1383 | Los Magueles | 2009 | Los Magueles | 1 | Junta de Agua Los Magueles | 100 | 14 | 14.5524 | -86.7055 | Unión Europea | 600000 | Acueducto por Gravedad | BUENO |  |  |  | Ojo de agua o manantial | 20 | galones/minuto | 10 | galones/minuto | SI | SI | MENOR A 100M | Bueno: La micro-cuenca está forestada. La toma de agua está cercada y protegida de contaminación | 5000 | galones | Desinfección con cloro | NO | 0 | mg/l |  | NO |  | NO | 14 | 0 | 0 | 24 | 19.47 | 4 | BUENAS CONDICIONES | BUENAS CONDICIONES | BUENAS CONDICIONES | BUENAS CONDICIONES | SIN DEFORESTAR | A
2014-03-07 | 15 | OLANCHO | 229 | Campamento | 1412 | Los Plancitos, Majastre y La Cruz | 1998 | Los Plancitos, El Majastre, La Cruz | 1 | Junta de Agua Plancitos, Majastre y La Cruz | 710 | 140 | 14.4052 | -86.6536 | Secretaria de Salud | 1500000 | Acueducto por Gravedad | REGULAR |  |  |  | Quebrada | 20 | galones/minuto | 20 | galones/minuto | SI | SI | MENOR A 100M | Bueno: La micro-cuenca está forestada. La toma de agua está cercada y protegida de contaminación | 10000 | galones | Ninguno | NO | 0 | mg/l |  | NO |  | NO | 60 | 0 | 0 | 24 | 4.54 | 4 | REQUIERE MANTENIMIENTO | REQUIERE MANTENIMIENTO | BUENAS CONDICIONES | BUENAS CONDICIONES | SIN DEFORESTAR | A
2015-09-21 | 15 | OLANCHO | 229 | Campamento | 3131 | Monte Galan | 2007 | Monte Galán del Carmen | 1 | Junta de Agua La Manaca | 240 | 40 | 14.476 | -86.9562 | Unión Europea | 7800 | Acueducto por Gravedad | BUENO |  |  |  | Quebrada | 14 | galones/minuto | 10 | galones/minuto | NO | SI | MENOR A 100M | Regular: La cuenca está generalmente forestada | 5000 | galones | Desinfección con cloro | NO | 0 | mg/l |  | NO |  | NO | 30 | 0 | 0 | 24 | 6.36 | 4 | BUENAS CONDICIONES | BUENAS CONDICIONES | BUENAS CONDICIONES | BUENAS CONDICIONES | POCA DEFORESTACION SIN AFECTAR SISTEMA | A
2012-09-23 | 15 | OLANCHO | 229 | Campamento | 139 | Rio Blanco | 2009 | Rio Blanco | 1 | JAAS de Rio Blanco | 264 | 44 | 14.4036 | -86.5999 | Fondo Hondureño de Inversión Social, Municipalidad | 1175709.17 | Acueducto por Gravedad | BUENO |  |  |  | Ojo de agua o manantial | 25 | galones/minuto | 25 | galones/minuto | SI | SI | MENOR A 100M | Bueno: La micro-cuenca está forestada. La toma de agua está cercada y protegida de contaminación | 5000 | galones | Desinfección con cloro | SI | 1 | mg/l | 2009-04-15 | SI | 2009-04-15 | SI | 44 | 0 | 0 | 24 | 7.74 | 4 | BUENAS CONDICIONES | BUENAS CONDICIONES | BUENAS CONDICIONES | BUENAS CONDICIONES | SIN DEFORESTAR | A
2014-04-02 | 15 | OLANCHO | 229 | Campamento | 1386 | San Juan Abajo | 2006 | San Juan Abajo | 1 | Junta de Agua San Juan Abajo | 89 | 26 | 14.4398 | -86.564 | Unión Europea, Mamuca | 400000 | Acueducto por Gravedad | REGULAR |  |  |  | Quebrada | 50 | galones/minuto | 6 | galones/minuto | SI | SI | MENOR A 100M | Regular: La cuenca está generalmente forestada | 5000 | galones | Desinfección con cloro | NO | 0 | mg/l |  | NO |  | NO | 18 | 0 | 0 | 24 | 37.85 | 4 | REQUIERE MANTENIMIENTO | REQUIERE MANTENIMIENTO | BUENAS CONDICIONES | REQUIERE MANTENIMIENTO | POCA DEFORESTACION SIN AFECTAR SISTEMA | A
2014-04-04 | 15 | OLANCHO | 229 | Campamento | 1385 | San Juan Arriba | 2005 | San Juan Arriba | 1 | Junta de Agua San Juan Arriba | 315 | 48 | 14.4099 | -86.5349 | Municipalidad, Fondo Hondureño de Inversión Social | 500000 | Acueducto por Gravedad | MALO |  |  |  | Quebrada | 15 | galones/minuto | 7 | galones/minuto | NO | SI | MENOR A 100M | Malo: La cuenca está en fase de deforestación; la toma de agua no está directamente protegida pero no se observen afectaciones mayores | 5000 | galones | Desinfección con cloro | NO | 0 | mg/l |  | NO |  | NO | 48 | 0 | 0 | 24 | 4.26 | 4 | REQUIERE OBRAS MENORES | REQUIERE OBRAS MENORES | REQUIERE MANTENIMIENTO | REQUIERE MANTENIMIENTO | DEFORESTACION REGULAR POCA AFECTACION DEL SISTEMA | B
2014-04-30 | 15 | OLANCHO | 230 | Catacamas | 1936 | Avenida Catacamas + 2 (Hector Zelaya, 22 de Abril) | 2007 | Catacamas | 1 | Junta de Agua Colonia Avenida Catacamas + 2 | 995 | 190 | 14.9281 | -85.8928 | SANAA, Fondo Hondureño de Inversión Social | 9000000 | Acueducto por Gravedad | BUENO |  |  |  | Quebrada | 1800 | galones/minuto | 60 | galones/minuto | SI | SI | MENOR A 100M | Malo: La cuenca está en fase de deforestación; la toma de agua no está directamente protegida pero no se observen afectaciones mayores | 50000 | galones | Desinfección con cloro | SI | 0 | mg/l |  | SI |  | SI | 190 | 0 | 0 | 6 | 129.09 | 4 | BUENAS CONDICIONES | REQUIERE MANTENIMIENTO | BUENAS CONDICIONES | BUENAS CONDICIONES | DEFORESTACION REGULAR POCA AFECTACION DEL SISTEMA | A
2014-04-21 | 15 | OLANCHO | 230 | Catacamas | 1951 | Campamento Nuevo | 1994 | Campamento Nuevo | 1 | Junta de Agua de Campamento Nuevo | 510 | 85 | 14.4489 | -85.7176 | Agua para el Pueblo | 720000 | Acueducto por Gravedad | REGULAR |  |  |  | Quebrada | 5 | galones/minuto | 5 | galones/minuto | NO | SI | MENOR A 100M | Bueno: La micro-cuenca está forestada. La toma de agua está cercada y protegida de contaminación | 12000 | galones | Ninguno | NO | 0 | mg/l |  | SI |  | SI | 85 | 0 | 0 | 12 | 0.8 | 4 | REQUIERE MANTENIMIENTO | REQUIERE OBRAS MENORES | BUENAS CONDICIONES | REQUIERE MANTENIMIENTO | SIN DEFORESTAR | B
2014-04-11 | 15 | OLANCHO | 230 | Catacamas | 1954 | Campamento Viejo | 1996 | Campamento Viejo | 1 | Junta de Agua de Campamento Viejo | 1134 | 189 | 14.4827 | -85.6871 | SANAA | 750000 | Acueducto por Gravedad | REGULAR |  |  |  | Quebrada | 60 | galones/minuto | 50 | galones/minuto | NO | SI | MENOR A 100M | Regular: La cuenca está generalmente forestada | 10000 | galones | Desinfección con cloro | NO | 0 | mg/l |  | SI |  | SI | 189 | 0 | 0 | 12 | 4.33 | 3 | REQUIERE MANTENIMIENTO | REQUIERE MANTENIMIENTO | BUENAS CONDICIONES | BUENAS CONDICIONES | POCA DEFORESTACION SIN AFECTAR SISTEMA | A
2014-05-06 | 15 | OLANCHO | 230 | Catacamas | 1934 | Camponuevo + 3 | 1990 | Campo Nuevo, Corralitos, Los Indios | 1 | Junta de Agua de Campo Nuevo + 2 | 1128 | 213 | 15.0194 | -85.7 | SANAA | 900000 | Acueducto por Gravedad | CAIDO |  |  |  | Quebrada | 800 | galones/minuto | 38 | galones/minuto | SI | SI | MENOR A 100M | Regular: La cuenca está generalmente forestada | 15000 | galones | Desinfección con cloro | NO | 0 | mg/l |  | SI |  | SI | 213 | 0 | 0 | 8 | 51.18 | 3 | REQUIRE RECONSTRUCCION | REQUIERE OBRAS MENORES | REQUIERE MANTENIMIENTO | REQUIERE MANTENIMIENTO | POCA DEFORESTACION SIN AFECTAR SISTEMA | B
2014-05-09 | 15 | OLANCHO | 230 | Catacamas | 1963 | Casas Viejas | 1994 | Siguate | 1 | Junta de Agua de Casas Viejas | 485 | 90 | 14.9165 | -85.8016 |  |  | Acueducto por Gravedad | BUENO |  |  |  | Ojo de agua o manantial | 280 | galones/minuto | 60 | galones/minuto | SI | SI | MAYOR A 100M | Bueno: La micro-cuenca está forestada. La toma de agua está cercada y protegida de contaminación | 10000 | galones | Desinfección con cloro | NO | 0 | mg/l |  | SI |  | SI | 90 | 0 | 0 | 24 | 42.39 | 4 | BUENAS CONDICIONES | BUENAS CONDICIONES | BUENAS CONDICIONES | BUENAS CONDICIONES | SIN DEFORESTAR | A
2014-05-08 | 15 | OLANCHO | 230 | Catacamas | 1930 | Catacamas | 1999 | Catacamas | 1 | SERMUCAT | 34046 | 6500 | 14.8722 | -85.9113 | SANAA | 1000000 | Acueducto por Gravedad | BUENO |  |  |  | Río | 1000 | galones/minuto | 800 | galones/minuto | NO | SI | MENOR A 100M | Bueno: La micro-cuenca está forestada. La toma de agua está cercada y protegida de contaminación | 150000 | galones | Desinfección con cloro | NO | 0 | mg/l |  | SI |  | SI | 6500 | 0 | 0 | 7 | 2.1 | 1 | BUENAS CONDICIONES | REQUIERE MANTENIMIENTO | BUENAS CONDICIONES | REQUIERE MANTENIMIENTO | SIN DEFORESTAR | B
2014-04-29 | 15 | OLANCHO | 230 | Catacamas | 1943 | Cerro del Vijia | 1993 | El Vigía | 1 | Junta de Agua El Cerro | 630 | 105 | 14.7293 | -85.7548 | SANAA | 750000 | Acueducto por Gravedad | REGULAR |  |  |  | Río | 600 | galones/minuto | 100 | galones/minuto | SI | SI | MENOR A 100M | Regular: La cuenca está generalmente forestada | 35000 | galones | Desinfección con cloro | SI | 0 | mg/l |  | SI |  | SI | 105 | 0 | 0 | 24 | 77.86 | 4 | REQUIERE MANTENIMIENTO | REQUIERE MANTENIMIENTO | REQUIERE OBRAS MENORES | REQUIERE MANTENIMIENTO | POCA DEFORESTACION SIN AFECTAR SISTEMA | B
2014-04-30 | 15 | OLANCHO | 230 | Catacamas | 1942 | Chicaltepe | 1987 | Chicaltepe | 1 | Junta de Agua de Chicaltepe | 480 | 80 | 14.9988 | -85.6858 | SANAA, OTRA | 650000 | Acueducto por Gravedad | BUENO |  |  |  | Ojo de agua o manantial | 50 | galones/minuto | 35 | galones/minuto | SI | SI | MENOR A 100M | Bueno: La micro-cuenca está forestada. La toma de agua está cercada y protegida de contaminación | 5000 | galones | Desinfección con cloro | NO | 0 | mg/l |  | SI |  | SI | 80 | 0 | 0 | 24 | 8.52 | 3 | BUENAS CONDICIONES | REQUIERE MANTENIMIENTO | REQUIERE MANTENIMIENTO | BUENAS CONDICIONES | SIN DEFORESTAR | A
2014-05-12 | 15 | OLANCHO | 230 | Catacamas | 1955 | Col. Donald Hawk | 1999 | Catacamas | 1 | Junta de Agua Colonia Donald Hawk Catacamas | 602 | 115 | 14.8263 | -85.8927 | OTRA | 500000 | Acueducto por Bombeo | BUENO |  |  |  | Pozo Perforado | 160 | galones/minuto | 60 | galones/minuto | SI | SI | MAYOR A 100M | Bueno: La micro-cuenca está forestada. La toma de agua está cercada y protegida de contaminación | 17000 | galones | Desinfección con cloro | NO | 0 | mg/l |  | SI |  | SI | 115 | 0 | 0 | 12 | 18.96 | 4 | BUENAS CONDICIONES | BUENAS CONDICIONES | BUENAS CONDICIONES | BUENAS CONDICIONES | SIN DEFORESTAR | A
2014-06-09 | 15 | OLANCHO | 230 | Catacamas | 1983 | Colonia Palmira | 2000 | Catacamas | 1 | Junta de Agua de la Colonia Palmira Catacamas | 435 | 83 | 14.7911 | -85.8531 |  |  | Acueducto por Bombeo | REGULAR |  |  |  | Ninguno | 80 | galones/minuto | 80 | galones/minuto | SI | SI | MAYOR A 100M | Regular: La cuenca está generalmente forestada | 25000 | galones | Desinfección con cloro | NO | 0 | mg/l |  | SI |  | SI | 83 | 0 | 0 | 24 | 13.13 | 4 | REQUIERE MANTENIMIENTO | BUENAS CONDICIONES | REQUIERE MANTENIMIENTO | REQUIERE MANTENIMIENTO | POCA DEFORESTACION SIN AFECTAR SISTEMA | A
2014-04-01 | 15 | OLANCHO | 230 | Catacamas | 1953 | Colonia Poncaya | 1996 | La Colonia de Poncaya | 1 | Junta de Agua La Colonia Poncaya | 2100 | 350 | 14.4297 | -85.7923 | SANAA | 1500000 | Acueducto por Gravedad | BUENO |  |  |  | Quebrada | 500 | galones/minuto | 145 | galones/minuto | SI | SI | MENOR A 100M | Regular: La cuenca está generalmente forestada | 75000 | galones | Desinfección con cloro | NO | 0 | mg/l |  | SI |  | SI | 312 | 0 | 0 | 12 | 21.84 | 4 | BUENAS CONDICIONES | REQUIERE MANTENIMIENTO | BUENAS CONDICIONES | BUENAS CONDICIONES | POCA DEFORESTACION SIN AFECTAR SISTEMA | A
2014-04-22 | 15 | OLANCHO | 230 | Catacamas | 1938 | Cruz Roja | 2000 | Catacamas | 1 | Junta de Agua Colonia Cruz Roja Catacamas | 660 | 126 | 14.8329 | -85.9039 | OTRA | 1500000 | Acueducto por Bombeo | BUENO |  |  |  | Pozo Perforado | 94 | galones/minuto | 94 | galones/minuto | SI | SI | MAYOR A 100M | Bueno: La micro-cuenca está forestada. La toma de agua está cercada y protegida de contaminación | 30000 | galones | Desinfección con cloro | NO | 0 | mg/l |  | SI |  | SI | 126 | 0 | 0 | 6 | 10.17 | 4 | BUENAS CONDICIONES | BUENAS CONDICIONES | BUENAS CONDICIONES | BUENAS CONDICIONES | SIN DEFORESTAR | A
2014-05-07 | 15 | OLANCHO | 230 | Catacamas | 1965 | El Aguacate + 2 | 1989 | El Aguacate | 1 | Junta de Agua del Aguacate | 306 | 52 | 14.902 | -85.7427 |  |  | Acueducto por Gravedad | BUENO |  |  |  | Quebrada | 90 | galones/minuto | 40 | galones/minuto | SI | SI | MENOR A 100M | Regular: La cuenca está generalmente forestada | 90 | galones | Desinfección con cloro | SI | 0 | mg/l |  | SI |  | SI | 52 | 0 | 0 | 24 | 23.58 | 1 | BUENAS CONDICIONES | BUENAS CONDICIONES | REQUIERE MANTENIMIENTO | REQUIERE MANTENIMIENTO | POCA DEFORESTACION SIN AFECTAR SISTEMA | B
2014-05-05 | 15 | OLANCHO | 230 | Catacamas | 1960 | El Cerro Jamasquire | 1976 | Cerro Jamasquire | 1 | Junta de Agua El Cerro de Jamasquire | 174 | 32 | 14.9192 | -85.8175 | Secretaria de Salud | 500000 | Acueducto por Gravedad | CAIDO |  |  |  | Ojo de agua o manantial | 12 | galones/minuto | 8 | galones/minuto | NO | NO | MAYOR A 100M | Caído: La cuenca está deforestada y la toma desprotegida. El riesgo de contaminación y falta de agua es alto | 3000 | galones | Ninguno | NO | 0 | mg/l |  | SI |  | SI | 32 | 0 | 0 | 2 | 5.11 | 4 | REQUIRE RECONSTRUCCION | REQUIERE OBRAS MENORES | REQUIERE OBRAS MENORES | REQUIERE OBRAS MENORES | DEFORESTACION SEVERA AFECTA EL SISTEMA | B
2014-05-09 | 15 | OLANCHO | 230 | Catacamas | 1966 | El Guanacaste | 1997 | El Guanacaste | 1 | Junta de Agua del Guanacaste | 492 | 82 | 14.9165 | -85.8016 |  |  | Acueducto por Gravedad | BUENO |  |  |  | Quebrada | 180 | galones/minuto | 60 | galones/minuto | SI | SI | MENOR A 100M | Bueno: La micro-cuenca está forestada. La toma de agua está cercada y protegida de contaminación | 10000 | galones | Desinfección con cloro | NO | 0 | mg/l |  | SI |  | SI | 82 | 0 | 0 | 24 | 29.91 | 4 | BUENAS CONDICIONES | BUENAS CONDICIONES | BUENAS CONDICIONES | REQUIERE MANTENIMIENTO | SIN DEFORESTAR | A
2014-05-15 | 15 | OLANCHO | 230 | Catacamas | 1932 | El Naranjo, de Rio Tinto | 1986 | El Naranjo | 1 | Junta de Agua El Naranjo de Rio Tinto | 244 | 45 | 14.9474 | -85.7742 | SANAA | 600000 | Acueducto por Gravedad | REGULAR |  |  |  | Quebrada | 20 | galones/minuto | 12 | galones/minuto | NO | NO | MAYOR A 100M | Regular: La cuenca está generalmente forestada | 3000 | galones | Ninguno | NO | 0 | mg/l |  | SI |  | SI | 45 | 0 | 0 | 4 | 6.06 | 3 | REQUIERE MANTENIMIENTO | REQUIERE OBRAS MENORES | REQUIERE MANTENIMIENTO | REQUIERE MANTENIMIENTO | POCA DEFORESTACION SIN AFECTAR SISTEMA | B
2014-04-03 | 15 | OLANCHO | 230 | Catacamas | 1937 | El Pataste | 1984 | El Pataste | 1 | Junta de Agua El Pataste | 1260 | 180 | 15.0255 | -85.6473 | SANAA | 600000 | Acueducto por Gravedad | BUENO |  |  |  | Ojo de agua o manantial | 180 | galones/minuto | 30 | galones/minuto | SI | SI | MENOR A 100M | Bueno: La micro-cuenca está forestada. La toma de agua está cercada y protegida de contaminación | 20000 | galones | Desinfección con cloro | NO | 0 | mg/l |  | SI |  | SI | 140 | 0 | 0 | 24 | 17.52 | 4 | BUENAS CONDICIONES | BUENAS CONDICIONES | REQUIERE MANTENIMIENTO | REQUIERE OBRAS MENORES | SIN DEFORESTAR | A
2014-02-27 | 15 | OLANCHO | 230 | Catacamas | 996 | Guanaja Talgua | 2006 | Catacamas, Talgua Guanaja | 2 | Junta de Agua Colonia La Mansión, Junta de Agua Guanaja Talgua | 1483 | 282 | 14.8848 | -85.8624 | SANAA, PRRACAGUA | 700000 | Acueducto por Gravedad | BUENO |  |  |  | Ojo de agua o manantial | 800 | galones/minuto | 45 | galones/minuto | SI | SI | MENOR A 100M | Regular: La cuenca está generalmente forestada | 15000 | galones | Desinfección con cloro | SI | 1 | mg/l | 2012-02-27 | SI | 2012-02-27 | SI | 94 | 0 | 0 | 24 | 115.97 | 4 | BUENAS CONDICIONES | BUENAS CONDICIONES | BUENAS CONDICIONES | BUENAS CONDICIONES | POCA DEFORESTACION SIN AFECTAR SISTEMA | A
2014-05-30 | 15 | OLANCHO | 230 | Catacamas | 1961 | Jamasquire Arriba | 1999 | Jamasquire | 1 | Junta de Agua Jamasquire Arriba | 706 | 120 | 14.9124 | -85.8292 | Fondo Hondureño de Inversión Social | 4000000 | Acueducto por Gravedad | BUENO |  |  |  | Ojo de agua o manantial | 300 | galones/minuto | 83 | galones/minuto | SI | SI | MENOR A 100M | Bueno: La micro-cuenca está forestada. La toma de agua está cercada y protegida de contaminación | 20000 | galones | Desinfección con cloro | NO | 0 | mg/l |  | SI |  | SI | 120 | 0 | 0 | 24 | 34.06 | 4 | BUENAS CONDICIONES | BUENAS CONDICIONES | BUENAS CONDICIONES | BUENAS CONDICIONES | SIN DEFORESTAR | A
2014-05-12 | 15 | OLANCHO | 230 | Catacamas | 1946 | Juan Pablo II | 1986 | Catacamas | 1 | Junta de Agua Colonia Juan Pablo II | 1886 | 360 | 14.847 | -85.9151 | SANAA, OTRA | 1200000 | Acueducto por Gravedad | REGULAR |  |  |  | Quebrada | 145 | galones/minuto | 100 | galones/minuto | NO | SI | MENOR A 100M | Bueno: La micro-cuenca está forestada. La toma de agua está cercada y protegida de contaminación | 35000 | galones | Desinfección con cloro | NO | 0 | mg/l |  | SI |  | SI | 360 | 0 | 0 | 24 | 5.49 | 4 | REQUIERE MANTENIMIENTO | REQUIERE MANTENIMIENTO | REQUIERE MANTENIMIENTO | REQUIERE MANTENIMIENTO | SIN DEFORESTAR | A
2014-04-25 | 15 | OLANCHO | 230 | Catacamas | 1950 | La bodega | 1996 | La Bodega | 1 | Junta de Agua La Bodega | 306 | 51 | 14.6235 | -85.7078 | SANAA | 500000 | Acueducto por Gravedad | REGULAR |  |  |  | Quebrada | 350 | galones/minuto | 20 | galones/minuto | SI | SI | MENOR A 100M | Regular: La cuenca está generalmente forestada | 10000 | galones | Desinfección con cloro | NO | 0 | mg/l |  | SI |  | SI | 51 | 0 | 0 | 24 | 93.51 | 4 | REQUIERE MANTENIMIENTO | REQUIERE MANTENIMIENTO | BUENAS CONDICIONES | REQUIERE MANTENIMIENTO | POCA DEFORESTACION SIN AFECTAR SISTEMA | A
2014-05-05 | 15 | OLANCHO | 230 | Catacamas | 1959 | La Colonia Agricola | 2004 | La Colonia Agrícola | 1 | Junta de Agua de La Colonia Agricola | 759 | 129 | 14.8882 | -85.8592 | Unidad de Reconstrucción, SANAA, PRRACAGUA | 800000 | Acueducto por Gravedad | MALO |  |  |  | Ojo de agua o manantial | 1200 | galones/minuto | 50 | galones/minuto | NO | NO | MENOR A 100M | Bueno: La micro-cuenca está forestada. La toma de agua está cercada y protegida de contaminación | 11000 | galones | Ninguno | SI | 0 | mg/l |  | SI |  | SI | 140 | 0 | 0 | 8 | 116.79 | 4 | REQUIERE OBRAS MENORES | REQUIERE OBRAS MENORES | BUENAS CONDICIONES | BUENAS CONDICIONES | SIN DEFORESTAR | A
2014-04-22 | 15 | OLANCHO | 230 | Catacamas | 1947 | La Cruz | 2003 | La Cruz | 1 | Junta de Agua La cruz | 666 | 111 | 14.6238 | -85.7961 | SANAA | 500000 | Acueducto por Gravedad | REGULAR |  |  |  | Quebrada | 50 | galones/minuto | 38 | galones/minuto | SI | SI | MENOR A 100M | Regular: La cuenca está generalmente forestada | 10000 | galones | Desinfección con cloro | SI | 0 | mg/l |  | SI |  | SI | 111 | 0 | 0 | 24 | 6.14 | 4 | REQUIERE MANTENIMIENTO | REQUIERE MANTENIMIENTO | REQUIERE MANTENIMIENTO | REQUIERE MANTENIMIENTO | POCA DEFORESTACION SIN AFECTAR SISTEMA | B
2014-05-26 | 15 | OLANCHO | 230 | Catacamas | 2510 | La Florida | 2004 | La Florida | 1 | Junta de Agua La Florida | 192 | 32 | 14.911 | -85.8791 | Fondo Hondureño de Inversión Social | 1000000 | Acueducto por Gravedad | BUENO |  |  |  | Quebrada | 700 | galones/minuto | 25 | galones/minuto | SI | SI | MENOR A 100M | Regular: La cuenca está generalmente forestada | 5000 | galones | Ninguno | NO | 0 | mg/l |  | NO |  | NO | 32 | 0 | 0 | 24 | 298.07 | 4 | BUENAS CONDICIONES | REQUIERE MANTENIMIENTO | BUENAS CONDICIONES | REQUIERE MANTENIMIENTO | POCA DEFORESTACION SIN AFECTAR SISTEMA | A
2014-05-28 | 15 | OLANCHO | 230 | Catacamas | 1964 | La Jagua | 1988 | La Jagua | 1 | Junta de Agua de la Jagua | 492 | 82 | 14.9178 | -85.8445 | PRRACAGUA | 180000 | Acueducto por Gravedad | MALO |  |  |  | Quebrada | 120 | galones/minuto | 40 | galones/minuto | SI | SI | MENOR A 100M | Regular: La cuenca está generalmente forestada | 8500 | galones | Desinfección con cloro | NO | 0 | mg/l |  | SI |  | SI | 82 | 0 | 0 | 24 | 19.94 | 4 | REQUIERE OBRAS MENORES | BUENAS CONDICIONES | BUENAS CONDICIONES | BUENAS CONDICIONES | POCA DEFORESTACION SIN AFECTAR SISTEMA | A
2014-05-13 | 15 | OLANCHO | 230 | Catacamas | 1933 | La Nueva Esperanza, de Rio Tinto | 1993 | La Nueva Esperanza | 1 | Junta de agua La Nueva Esperanza de Rio Tinto | 330 | 55 | 14.9902 | -85.7655 | SANAA | 600000 | Acueducto por Gravedad | REGULAR |  |  |  | Quebrada | 100 | galones/minuto | 30 | galones/minuto | SI | SI | MENOR A 100M | Malo: La cuenca está en fase de deforestación; la toma de agua no está directamente protegida pero no se observen afectaciones mayores | 5000 | galones | Filtración lenta | SI | 0 | mg/l |  | SI |  | SI | 55 | 0 | 0 | 24 | 24.77 | 4 | REQUIERE MANTENIMIENTO | REQUIERE MANTENIMIENTO | REQUIERE MANTENIMIENTO | BUENAS CONDICIONES | DEFORESTACION REGULAR POCA AFECTACION DEL SISTEMA | B
2014-04-09 | 15 | OLANCHO | 230 | Catacamas | 1948 | La Pista | 2006 | La Pista | 1 | Junta de Agua La Pista | 88 | 18 | 14.533 | -85.9291 | SANAA | 750000 | Acueducto por Gravedad | BUENO |  |  |  | Ojo de agua o manantial | 15 | galones/minuto | 10 | galones/minuto | NO | SI | MENOR A 100M | Malo: La cuenca está en fase de deforestación; la toma de agua no está directamente protegida pero no se observen afectaciones mayores | 10000 | galones | Desinfección con cloro | NO | 0 | mg/l |  | SI |  | SI | 18 | 0 | 0 | 24 | 11.35 | 4 | BUENAS CONDICIONES | REQUIERE OBRAS MENORES | REQUIERE MANTENIMIENTO | REQUIERE MANTENIMIENTO | DEFORESTACION REGULAR POCA AFECTACION DEL SISTEMA | B
2014-05-20 | 15 | OLANCHO | 230 | Catacamas | 2509 | La Unión Talgua | 1990 | La Unión de Talgua | 1 | Junta de Agua La Unión Talgua | 750 | 125 | 14.8883 | -85.9007 | Fondo Hondureño de Inversión Social | 1300000 | Acueducto por Gravedad | BUENO |  |  |  | Quebrada | 700 | galones/minuto | 108 | galones/minuto | SI | SI | MENOR A 100M | Bueno: La micro-cuenca está forestada. La toma de agua está cercada y protegida de contaminación | 13000 | galones | Desinfección con cloro | NO | 0 | mg/l |  | NO |  | NO | 125 | 0 | 0 | 24 | 76.31 | 4 | BUENAS CONDICIONES | REQUIERE MANTENIMIENTO | REQUIERE MANTENIMIENTO | REQUIERE MANTENIMIENTO | SIN DEFORESTAR | A
2014-05-30 | 15 | OLANCHO | 230 | Catacamas | 2508 | Las Camilas | 2000 | La Camila | 1 | Junta de Agua Las Camilas | 166 | 33 | 14.8303 | -85.7837 | Fondo Hondureño de Inversión Social | 293450 | Acueducto por Gravedad | REGULAR |  |  |  | Quebrada | 150 | galones/minuto | 25 | galones/minuto | SI | SI | MENOR A 100M | Regular: La cuenca está generalmente forestada | 5000 | galones | Desinfección con cloro | NO | 0 | mg/l |  | NO |  | NO | 27 | 0 | 0 | 24 | 75.7 | 4 | REQUIERE MANTENIMIENTO | REQUIERE MANTENIMIENTO | REQUIERE MANTENIMIENTO | REQUIERE MANTENIMIENTO | POCA DEFORESTACION SIN AFECTAR SISTEMA | B
2014-04-07 | 15 | OLANCHO | 230 | Catacamas | 1931 | Las Delicias del Pataste | 1990 | Las Delicias | 1 | Junta de Agua de las Delicias | 672 | 112 | 15.0025 | -85.6916 | Secretaria de Salud, SANAA, Agua para el Pueblo | 1000000 | Acueducto por Gravedad | BUENO |  |  |  | Ojo de agua o manantial | 140 | galones/minuto | 40 | galones/minuto | SI | SI | MENOR A 100M | Bueno: La micro-cuenca está forestada. La toma de agua está cercada y protegida de contaminación | 10000 | galones | Desinfección con cloro | NO | 0 | mg/l |  | SI |  | SI | 112 | 0 | 0 | 12 | 17.03 | 4 | BUENAS CONDICIONES | REQUIERE MANTENIMIENTO | BUENAS CONDICIONES | BUENAS CONDICIONES | SIN DEFORESTAR | A
2014-05-13 | 15 | OLANCHO | 230 | Catacamas | 1958 | Nueva Esperanza | 1980 | Nueva Esperanza | 1 | Junta de Agua de La Nueva Esperanza | 848 | 166 | 14.8882 | -85.8592 | SANAA, PRRACAGUA | 2500000 | Acueducto por Gravedad | BUENO |  |  |  | Ojo de agua o manantial | 1200 | galones/minuto | 118 | galones/minuto | SI | SI | MAYOR A 100M | Bueno: La micro-cuenca está forestada. La toma de agua está cercada y protegida de contaminación | 16729 | galones | Desinfección con cloro | SI | 0 | mg/l |  | SI |  | SI | 166 | 0 | 0 | 24 | 98.5 | 4 | BUENAS CONDICIONES | REQUIERE MANTENIMIENTO | BUENAS CONDICIONES | BUENAS CONDICIONES | SIN DEFORESTAR | A
2014-05-21 | 15 | OLANCHO | 230 | Catacamas | 1956 | Nuevo Progreso + 4 | 1990 | Los Cerritos, Santa Clara, Wingle, La Sosa, Las Tablas, Nuevo Progreso | 2 | Junta de Agua de Nuevo Progreso + 4, Junta de Agua de La Sosa | 2438 | 420 | 14.8882 | -85.8592 |  |  | Acueducto por Gravedad | BUENO |  |  |  | Ojo de agua o manantial | 1200 | galones/minuto | 75 | galones/minuto | SI | SI | MENOR A 100M | Bueno: La micro-cuenca está forestada. La toma de agua está cercada y protegida de contaminación | 25368 | galones | Desinfección con cloro | SI | 0 | mg/l |  | SI |  | SI | 277 | 0 | 0 | 24 | 59.03 | 4 | BUENAS CONDICIONES | BUENAS CONDICIONES | BUENAS CONDICIONES | BUENAS CONDICIONES | SIN DEFORESTAR | A
2014-05-08 | 15 | OLANCHO | 230 | Catacamas | 1949 | Patronatos del Oeste | 1989 | Catacamas | 1 | Junta de Agua Patronatos del Oeste de Catacamas | 3405 | 650 | 14.6235 | -85.9188 | OTRA | 600000 | Acueducto por Gravedad | BUENO |  |  |  | Ojo de agua o manantial | 150 | galones/minuto | 100 | galones/minuto | NO | SI | MENOR A 100M | Regular: La cuenca está generalmente forestada | 64000 | galones | Desinfección con cloro | SI | 0 | mg/l |  | SI |  | SI | 650 | 0 | 0 | 24 | 3.14 | 4 | BUENAS CONDICIONES | BUENAS CONDICIONES | BUENAS CONDICIONES | REQUIERE OBRAS MENORES | POCA DEFORESTACION SIN AFECTAR SISTEMA | A
2014-04-03 | 15 | OLANCHO | 230 | Catacamas | 1952 | Peña Blanca | 2005 | Peña Blanca | 1 | Junta de Agua La Peña Blanca | 210 | 35 | 14.4668 | -85.8734 | Fondo Hondureño de Inversión Social, SANAA | 700000 | Acueducto por Gravedad | MALO |  |  |  | Quebrada | 12 | galones/minuto | 8 | galones/minuto | NO | SI | MENOR A 100M | Malo: La cuenca está en fase de deforestación; la toma de agua no está directamente protegida pero no se observen afectaciones mayores | 10000 | galones | Desinfección con cloro | NO | 0 | mg/l |  | SI |  | SI | 35 | 0 | 0 | 24 | 4.67 | 4 | REQUIERE OBRAS MENORES | REQUIERE OBRAS MENORES | BUENAS CONDICIONES | REQUIERE MANTENIMIENTO | DEFORESTACION REGULAR POCA AFECTACION DEL SISTEMA | B
2014-05-05 | 15 | OLANCHO | 230 | Catacamas | 1944 | Piñuelas + 6 | 1992 | Concepción de Río Tinto, Las Piñuelas, El Culebrero, El Hormiguero, El Rincón, Yarauca, El Suyate | 7 | Junta de Agua La Concepcion de Rio Tinto, Junta de Agua Las Piñuelas , Junta de Agua El Culebrero, Junta de Agua El Hormiguero, Junta de Agua El Rincon, Junta de Agua Yarauca, Junta de Agua El Suyate | 2639 | 420 | 14.7311 | -85.7049 | SANAA | 750000 | Acueducto por Gravedad | REGULAR |  |  |  | Quebrada | 170 | galones/minuto | 120 | galones/minuto | NO | SI | MENOR A 100M | Bueno: La micro-cuenca está forestada. La toma de agua está cercada y protegida de contaminación | 5000 | galones | Desinfección con cloro | SI | 0 | mg/l |  | SI |  | SI | 52 | 0 | 0 | 24 | 44.55 | 4 | REQUIERE MANTENIMIENTO | REQUIERE MANTENIMIENTO | REQUIERE MANTENIMIENTO | REQUIERE MANTENIMIENTO | SIN DEFORESTAR | A
2014-04-24 | 15 | OLANCHO | 230 | Catacamas | 1945 | Sabana del Pueblo | 2003 | La Sabana del Pueblo, Miras de Hombre | 1 | Junta de Agua Sabana del Pueblo | 378 | 63 | 14.5988 | -85.824 | Fondo Hondureño de Inversión Social, SANAA | 1500000 | Acueducto por Gravedad | BUENO |  |  |  | Quebrada | 300 | galones/minuto | 60 | galones/minuto | SI | SI | MENOR A 100M | Bueno: La micro-cuenca está forestada. La toma de agua está cercada y protegida de contaminación | 25000 | galones | Desinfección con cloro | NO | 0 | mg/l |  | SI |  | SI | 38 | 0 | 0 | 24 | 107.57 | 4 | BUENAS CONDICIONES | BUENAS CONDICIONES | BUENAS CONDICIONES | BUENAS CONDICIONES | SIN DEFORESTAR | A
2014-04-23 | 15 | OLANCHO | 230 | Catacamas | 1940 | San Jose de Rio Tinto | 1980 | San José de Río Tinto | 1 | Junta de Agua de San Jose de Rio Tinto | 1980 | 330 | 14.9106 | -85.6373 | SANAA | 1500000 | Acueducto por Gravedad | BUENO |  |  |  | Quebrada | 250 | galones/minuto | 80 | galones/minuto | SI | SI | MENOR A 100M | Bueno: La micro-cuenca está forestada. La toma de agua está cercada y protegida de contaminación | 15000 | galones | Desinfección con cloro | NO | 0 | mg/l |  | SI |  | SI | 330 | 0 | 0 | 24 | 10.32 | 2 | BUENAS CONDICIONES | BUENAS CONDICIONES | BUENAS CONDICIONES | REQUIERE MANTENIMIENTO | SIN DEFORESTAR | A
2014-04-01 | 15 | OLANCHO | 230 | Catacamas | 1939 | Santa Maria de Terreritos | 1982 | Santa María del Terrerito | 1 | Junta de Agua de Santa María del Terrerito | 350 | 50 | 15.0255 | -85.6573 | Alcaldía, OTRA, SANAA | 297000 | Acueducto por Gravedad | BUENO |  |  |  | Ojo de agua o manantial | 150 | galones/minuto | 45 | galones/minuto | SI | SI | MENOR A 100M | Bueno: La micro-cuenca está forestada. La toma de agua está cercada y protegida de contaminación | 10000 | galones | Desinfección con cloro | NO | 0 | mg/l |  | NO |  | NO | 49 | 0 | 0 | 24 | 41.71 | 4 | BUENAS CONDICIONES | BUENAS CONDICIONES | REQUIERE MANTENIMIENTO | BUENAS CONDICIONES | SIN DEFORESTAR | A
2014-05-08 | 15 | OLANCHO | 230 | Catacamas | 1967 | Siguate | 1978 | Siguate | 1 | Junta de Agua Siguate | 2215 | 411 | 14.9439 | -85.7971 | SANAA | 700000 | Acueducto por Gravedad | BUENO |  |  |  | Quebrada | 300 | galones/minuto | 100 | galones/minuto | SI | SI | MENOR A 100M | Bueno: La micro-cuenca está forestada. La toma de agua está cercada y protegida de contaminación | 40000 | galones | Desinfección con cloro | SI | 2 | mg/l | 2014-01-30 | SI | 2014-01-30 | SI | 411 | 0 | 0 | 12 | 9.95 | 4 | BUENAS CONDICIONES | BUENAS CONDICIONES | BUENAS CONDICIONES | BUENAS CONDICIONES | SIN DEFORESTAR | A
2014-04-04 | 15 | OLANCHO | 230 | Catacamas | 2211 | Sistema de Agua Las Lomas | 2001 | Catacamas | 1 | Junta de Agua Las Lomas | 2409 | 460 | 14.905 | -85.8752 | OTRA | 1500000 | Acueducto por Gravedad | BUENO |  |  |  | Ojo de agua o manantial | 1500 | galones/minuto | 150 | galones/minuto | SI | SI | MAYOR A 100M | Bueno: La micro-cuenca está forestada. La toma de agua está cercada y protegida de contaminación | 30000 | galones | Desinfección con cloro | SI | 1 | mg/l |  | NO |  | NO | 460 | 0 | 0 | 12 | 44.43 | 3 | BUENAS CONDICIONES | REQUIERE MANTENIMIENTO | BUENAS CONDICIONES | BUENAS CONDICIONES | SIN DEFORESTAR | A
2014-04-09 | 15 | OLANCHO | 230 | Catacamas | 2210 | Sistema de agua Bella Vista | 1987 | Catacamas | 1 | JAAS Bo. Bella Vista | 1393 | 266 | 14.8742 | -85.8895 | Secretaria de Salud | 500000 | Acueducto por Gravedad | BUENO |  |  |  | Quebrada | 96 | galones/minuto | 96 | galones/minuto | NO | SI | MAYOR A 100M | Regular: La cuenca está generalmente forestada | 38000 | galones | Desinfección con cloro | SI | 0 | mg/l |  | NO |  | NO | 266 | 0 | 0 | 3 | 4.92 | 4 | BUENAS CONDICIONES | BUENAS CONDICIONES | BUENAS CONDICIONES | REQUIERE MANTENIMIENTO | POCA DEFORESTACION SIN AFECTAR SISTEMA | A
2014-06-04 | 15 | OLANCHO | 230 | Catacamas | 1962 | Sosa + 3 | 1990 | El Gualiqueme, El Coyote, Las Agujas | 3 | Junta de Agua Gualiqueme, Junta de Agua de La Sosa, Junta de Agua El Coyote y Las Agujas | 1449 | 250 | 14.9124 | -85.8292 | SANAA | 2000000 | Acueducto por Gravedad | BUENO |  |  |  | Ojo de agua o manantial | 720 | galones/minuto | 83 | galones/minuto | NO | SI | MENOR A 100M | Bueno: La micro-cuenca está forestada. La toma de agua está cercada y protegida de contaminación | 33690 | galones | Desinfección con cloro | SI | 0 | mg/l |  | SI |  | SI | 475 | 0 | 0 | 6 | 20.65 | 3 | BUENAS CONDICIONES | REQUIRE RECONSTRUCCION | BUENAS CONDICIONES | BUENAS CONDICIONES | SIN DEFORESTAR | A
2014-04-23 | 15 | OLANCHO | 230 | Catacamas | 1935 | Vallecito, de Rio Tinto | 2004 | Vallecito de Río Tinto | 1 | Junta de Agua de Vallecito | 1200 | 200 | 15.0194 | -85.7 | Alcaldía, SANAA | 543000 | Acueducto por Gravedad | BUENO |  |  |  | Quebrada | 400 | galones/minuto | 50 | galones/minuto | SI | SI | MENOR A 100M | Bueno: La micro-cuenca está forestada. La toma de agua está cercada y protegida de contaminación | 20000 | galones | Desinfección con cloro | NO | 0 | mg/l |  | SI |  | SI | 200 | 0 | 0 | 24 | 27.25 | 4 | BUENAS CONDICIONES | BUENAS CONDICIONES | BUENAS CONDICIONES | BUENAS CONDICIONES | SIN DEFORESTAR | A
2015-07-30 | 15 | OLANCHO | 231 | Concordia | 3377 | Acueducto Blanco y Buenos Aires | 2002 | Buenos Aires, El Blanco | 1 | Junta de Agua Blanco y Buenos Aires | 525 | 92 | 14.6177 | -86.7806 | OTRA | 480000 | Acueducto por Gravedad | REGULAR |  |  |  | Quebrada | 80 | galones/minuto | 26 | galones/minuto | NO | SI | MENOR A 100M | Regular: La cuenca está generalmente forestada | 5000 | galones | Ninguno | NO | 0 | mg/l |  | NO |  | NO | 47 | 0 | 0 | 24 | 23.19 | 4 | REQUIERE MANTENIMIENTO | REQUIERE MANTENIMIENTO | REQUIERE MANTENIMIENTO | REQUIERE MANTENIMIENTO | POCA DEFORESTACION SIN AFECTAR SISTEMA | B
2015-08-03 | 15 | OLANCHO | 231 | Concordia | 3373 | Acueducto Las Casitas | 1998 | Las Casitas | 1 | Junta de Agua Las Casitas | 191 | 37 | 14.6413 | -86.7684 | Municipalidad | 350000 | Acueducto por Gravedad | REGULAR |  |  |  | Quebrada | 80 | galones/minuto | 18 | galones/minuto | NO | SI | MAYOR A 100M | Regular: La cuenca está generalmente forestada | 5000 | galones | Ninguno | NO | 0 | mg/l |  | NO |  | NO | 31 | 0 | 0 | 24 | 35.16 | 4 | REQUIERE MANTENIMIENTO | REQUIERE MANTENIMIENTO | REQUIERE MANTENIMIENTO | REQUIERE MANTENIMIENTO | POCA DEFORESTACION SIN AFECTAR SISTEMA | B
2015-06-20 | 15 | OLANCHO | 231 | Concordia | 3058 | Acueducto Lavaderos, La Coroza y La Majada | 2007 | Lavaderos, La Coroza, La Majada | 1 | Junta de Agua Lavaderos + 2 | 284 | 52 | 14.5851 | -86.7262 | Unión Europea | 800000 | Acueducto por Gravedad | BUENO |  |  |  | Quebrada | 110 | galones/minuto | 30 | galones/minuto | SI | SI | MENOR A 100M | Regular: La cuenca está generalmente forestada | 5000 | galones | Ninguno | NO | 0 | mg/l |  | NO |  | NO | 47 | 0 | 0 | 24 | 31.89 | 4 | BUENAS CONDICIONES | BUENAS CONDICIONES | BUENAS CONDICIONES | BUENAS CONDICIONES | POCA DEFORESTACION SIN AFECTAR SISTEMA | A
2015-07-28 | 15 | OLANCHO | 231 | Concordia | 3376 | Acueducto Ojo de Agua | 2005 | El Ojo de Agua | 1 | Junta de Agua Ojo De Agua | 310 | 55 | 14.6177 | -86.7806 | SANAA | 600000 | Acueducto por Gravedad | BUENO |  |  |  | Quebrada | 80 | galones/minuto | 28 | galones/minuto | NO | SI | MENOR A 100M | Regular: La cuenca está generalmente forestada | 5000 | galones | Ninguno | NO | 0 | mg/l |  | NO |  | NO | 51 | 0 | 0 | 24 | 21.37 | 4 | BUENAS CONDICIONES | REQUIERE OBRAS MENORES | REQUIERE MANTENIMIENTO | REQUIERE MANTENIMIENTO | POCA DEFORESTACION SIN AFECTAR SISTEMA | B
2015-06-23 | 15 | OLANCHO | 231 | Concordia | 3375 | Amaranguiles | 1976 | Amaranguiles | 1 | Junta de Agua de Amaranguiles | 508 | 93 | 14.5915 | -86.7081 | Secretaria de Salud | 70000 | Acueducto por Gravedad | REGULAR |  |  |  | Quebrada | 50 | galones/minuto | 30 | galones/minuto | SI | SI | MENOR A 100M | Regular: La cuenca está generalmente forestada | 5000 | galones | Desinfección con cloro | NO | 0 | mg/l |  | NO |  | NO | 83 | 0 | 0 | 24 | 8.21 | 3 | REQUIERE MANTENIMIENTO | REQUIERE MANTENIMIENTO | REQUIERE MANTENIMIENTO | REQUIERE MANTENIMIENTO | POCA DEFORESTACION SIN AFECTAR SISTEMA | B
2015-06-20 | 15 | OLANCHO | 231 | Concordia | 3378 | El Naranjal y Las Animas | 1993 | Las Animas, El Naranjal | 1 | Junta de Agua El Naranjal | 492 | 82 | 14.6316 | -86.7397 | Plan en Honduras | 850000 | Acueducto por Bombeo | REGULAR |  |  |  | Quebrada | 50 | galones/minuto | 25 | galones/minuto | SI | SI | MENOR A 100M | Regular: La cuenca está generalmente forestada | 10000 | galones | Desinfección con cloro | NO | 0 | mg/l |  | NO |  | NO | 28 | 0 | 0 | 24 | 24.33 | 4 | REQUIERE MANTENIMIENTO | BUENAS CONDICIONES | BUENAS CONDICIONES | BUENAS CONDICIONES | POCA DEFORESTACION SIN AFECTAR SISTEMA | A
2015-05-21 | 15 | OLANCHO | 231 | Concordia | 3054 | El Tablón | 1982 | El Tablón | 1 | Junta de Agua de El Tablon | 707 | 158 | 14.6131 | -86.7417 | SANAA | 1000000 | Acueducto por Gravedad | BUENO |  |  |  | Ojo de agua o manantial | 30 | galones/minuto | 30 | galones/minuto | SI | SI | MENOR A 100M | Regular: La cuenca está generalmente forestada | 5000 | galones | Ninguno | NO | 0 | mg/l |  | NO |  | NO | 130 | 0 | 0 | 24 | 3.14 | 1 | BUENAS CONDICIONES | REQUIERE MANTENIMIENTO | BUENAS CONDICIONES | BUENAS CONDICIONES | POCA DEFORESTACION SIN AFECTAR SISTEMA | B
2015-06-05 | 15 | OLANCHO | 231 | Concordia | 3057 | Juan Francisco | 1985 | Juan Francisco | 1 | Junta de Agua Juan Francisco | 661 | 113 | 14.5931 | -86.6709 | Plan en Honduras | 165000 | Acueducto por Gravedad | REGULAR |  |  |  | Ojo de agua o manantial | 60 | galones/minuto | 45 | galones/minuto | SI | SI | MENOR A 100M | Regular: La cuenca está generalmente forestada | 10000 | galones | Desinfección con cloro | NO | 0 | mg/l |  | NO |  | NO | 113 | 0 | 0 | 24 | 7.24 | 4 | REQUIERE MANTENIMIENTO | REQUIERE MANTENIMIENTO | REQUIERE MANTENIMIENTO | REQUIERE MANTENIMIENTO | POCA DEFORESTACION SIN AFECTAR SISTEMA | B
2015-06-20 | 15 | OLANCHO | 231 | Concordia | 3056 | La Laguna + 3 | 2001 | La Laguna, La Lagunita, Santa Inés, Terrero Cercado | 1 | Junta de Agua La Laguna + 3 | 968 | 163 | 14.6543 | -86.7677 | SANAA | 1200000 | Acueducto por Gravedad | MALO |  |  |  | Quebrada | 800 | galones/minuto | 30 | galones/minuto | SI | SI | MENOR A 100M | Regular: La cuenca está generalmente forestada | 18000 | galones | Desinfección con cloro | NO | 0 | mg/l |  | NO |  | NO | 163 | 0 | 0 | 24 | 66.88 | 4 | REQUIERE OBRAS MENORES | REQUIERE MANTENIMIENTO | REQUIERE MANTENIMIENTO | REQUIERE MANTENIMIENTO | POCA DEFORESTACION SIN AFECTAR SISTEMA | B
2015-06-13 | 15 | OLANCHO | 231 | Concordia | 3055 | Pedernales y la Bolsa | 1994 | Pedernales, La Bolsa | 1 | Junta de Agua de Pedernales y la Bolsa | 760 | 210 | 14.655 | -86.7645 | Plan en Honduras | 750000 | Acueducto por Gravedad | REGULAR |  |  |  | Quebrada | 800 | galones/minuto | 50 | galones/minuto | SI | SI | MENOR A 100M | Regular: La cuenca está generalmente forestada | 20000 | galones | Desinfección con cloro | NO | 0 | mg/l |  | NO |  | NO | 110 | 0 | 0 | 24 | 99.1 | 4 | REQUIERE MANTENIMIENTO | REQUIERE MANTENIMIENTO | REQUIERE MANTENIMIENTO | REQUIERE MANTENIMIENTO | POCA DEFORESTACION SIN AFECTAR SISTEMA | B
2015-05-19 | 15 | OLANCHO | 231 | Concordia | 3053 | Tierra Blanca | 1995 | Tierras Blancas | 1 | Junta de Agua Las Tierras Blancas | 112 | 23 | 14.6771 | -86.7614 | Municipalidad | 500000 | Acueducto por Gravedad | BUENO |  |  |  | Quebrada | 100 | galones/minuto | 50 | galones/minuto | SI | SI | MENOR A 100M | Bueno: La micro-cuenca está forestada. La toma de agua está cercada y protegida de contaminación | 3500 | galones | Ninguno | NO | 0 | mg/l |  | NO |  | NO | 18 | 0 | 0 | 24 | 75.7 | 4 | BUENAS CONDICIONES | REQUIERE MANTENIMIENTO | BUENAS CONDICIONES | BUENAS CONDICIONES | SIN DEFORESTAR | A
2015-06-23 | 15 | OLANCHO | 231 | Concordia | 3374 | Villa Vieja y el Portillo | 1990 | Villa Vieja | 1 | Junta de Agua de Villa Vieja | 1008 | 168 | 14.6131 | -86.7413 | SANAA | 850000 | Acueducto por Gravedad | BUENO |  |  |  | Ojo de agua o manantial | 100 | galones/minuto | 50 | galones/minuto | SI | SI | MAYOR A 100M | Bueno: La micro-cuenca está forestada. La toma de agua está cercada y protegida de contaminación | 5000 | galones | Desinfección con cloro | NO | 0 | mg/l |  | NO |  | NO | 168 | 0 | 0 | 12 | 8.11 | 1 | BUENAS CONDICIONES | BUENAS CONDICIONES | BUENAS CONDICIONES | BUENAS CONDICIONES | SIN DEFORESTAR | A
2013-12-11 | 15 | OLANCHO | 232 | Dulce Nombre de Culmí | 1019 | Agua Blanca | 1985 | Agua Blanca | 1 | Junta Administradora Agua Blanca | 624 | 104 | 15.0506 | -85.6403 | SANAA | 500000 | Acueducto por Gravedad | REGULAR |  |  |  | Quebrada | 400 | galones/minuto | 23 | galones/minuto | SI | SI | MENOR A 100M | Bueno: La micro-cuenca está forestada. La toma de agua está cercada y protegida de contaminación | 10000 | galones | Desinfección con cloro | NO | 0 | mg/l |  | NO |  | NO | 104 | 0 | 0 | 24 | 52.41 | 4 | REQUIERE MANTENIMIENTO | REQUIERE MANTENIMIENTO | BUENAS CONDICIONES | REQUIERE MANTENIMIENTO | SIN DEFORESTAR | A
2013-12-12 | 15 | OLANCHO | 232 | Dulce Nombre de Culmí | 1020 | Agua Buena Nº 1 y Nº 2 | 2002 | Agua Buena Nº. 1 | 1 | Junta Administradora Agua Buena | 648 | 108 | 15.1691 | -85.5457 | Agua para el Pueblo | 500000 | Acueducto por Gravedad | BUENO |  |  |  | Quebrada | 500 | galones/minuto | 20 | galones/minuto | SI | SI | MENOR A 100M | Bueno: La micro-cuenca está forestada. La toma de agua está cercada y protegida de contaminación | 5000 | galones | Desinfección con cloro | NO | 0 | mg/l |  | NO |  | NO | 108 | 0 | 0 | 24 | 63.08 | 2 | BUENAS CONDICIONES | BUENAS CONDICIONES | BUENAS CONDICIONES | BUENAS CONDICIONES | SIN DEFORESTAR | A
2013-12-18 | 15 | OLANCHO | 232 | Dulce Nombre de Culmí | 916 | Aguaquire + 2 | 2002 | Aguaquire, El Zopilote o Las Delicias, La Campana | 2 | Junta de Agua Aguaquire, Junta de Agua Zopilote y La Campana | 920 | 190 | 15.1334 | -85.636 | PRRACAGUA, SANAA | 1300000 | Acueducto por Gravedad | BUENO |  |  |  | Quebrada | 2000 | galones/minuto | 47 | galones/minuto | SI | SI | MENOR A 100M | Bueno: La micro-cuenca está forestada. La toma de agua está cercada y protegida de contaminación | 20000 | galones | Desinfección con cloro | SI | 1 | mg/l |  | NO |  | NO | 154 | 0 | 0 | 24 | 176.96 | 4 | BUENAS CONDICIONES | BUENAS CONDICIONES | BUENAS CONDICIONES | BUENAS CONDICIONES | SIN DEFORESTAR | A
2014-03-13 | 15 | OLANCHO | 232 | Dulce Nombre de Culmí | 1087 | Bonanza | 2005 | Bonanza | 1 | Junta de Agua Bonanza | 77 | 19 | 15.2891 | -85.3257 | Cooperación Alemana | 500000 | Acueducto por Gravedad | BUENO |  |  |  | Quebrada | 60 | galones/minuto | 9 | galones/minuto | SI | SI | MENOR A 100M | Regular: La cuenca está generalmente forestada | 5000 | galones | Ninguno | NO | 0 | mg/l |  | NO |  | NO | 19 | 0 | 0 | 24 | 43.03 | 4 | BUENAS CONDICIONES | BUENAS CONDICIONES | BUENAS CONDICIONES | BUENAS CONDICIONES | POCA DEFORESTACION SIN AFECTAR SISTEMA | A
2014-03-20 | 15 | OLANCHO | 232 | Dulce Nombre de Culmí | 1377 | Corozales Nº 1 | 2003 | Corozales Nº 1 | 1 | Junta de Agua Corozales Nº 1 | 102 | 17 | 15.2337 | -85.272 | Cooperación Alemana | 250000 | Acueducto por Gravedad | BUENO |  |  |  | Ojo de agua o manantial | 7 | galones/minuto | 7 | galones/minuto | NO | SI | MAYOR A 100M | Malo: La cuenca está en fase de deforestación; la toma de agua no está directamente protegida pero no se observen afectaciones mayores | 5000 | galones | Desinfección con cloro | NO | 0 | mg/l |  | NO |  | NO | 17 | 0 | 0 | 24 | 5.61 | 4 | BUENAS CONDICIONES | BUENAS CONDICIONES | BUENAS CONDICIONES | REQUIERE MANTENIMIENTO | DEFORESTACION REGULAR POCA AFECTACION DEL SISTEMA | A
2014-03-18 | 15 | OLANCHO | 232 | Dulce Nombre de Culmí | 1410 | Culuco | 1998 | Culuco | 1 | Junta de Agua Culuco | 350 | 65 | 15.0627 | -85.4476 | Comisión Cristiana de Desarrollo | 500000 | Acueducto por Gravedad | MALO |  |  |  | Quebrada | 120 | galones/minuto | 20 | galones/minuto | SI | SI | MENOR A 100M | Regular: La cuenca está generalmente forestada | 5000 | galones | Ninguno | NO | 0 | mg/l |  | NO |  | NO | 54 | 0 | 0 | 24 | 30.28 | 4 | REQUIERE OBRAS MENORES | REQUIRE RECONSTRUCCION | BUENAS CONDICIONES | REQUIERE MANTENIMIENTO | POCA DEFORESTACION SIN AFECTAR SISTEMA | B
2013-12-12 | 15 | OLANCHO | 232 | Dulce Nombre de Culmí | 915 | Dulce Nombre de Culmí y El Cerro | 1997 | Dulce Nombre de Culmí, El Cerro | 2 | Junta de Agua Dulce Nombre de Culmí, Junta de Agua El Cerro | 4820 | 1020 | 15.0055 | -85.6493 | Fondo Hondureño de Inversión Social | 16000000 | Acueducto por Gravedad | REGULAR |  |  |  | Río | 1200 | galones/minuto | 330 | galones/minuto | SI | SI | MENOR A 100M | Regular: La cuenca está generalmente forestada | 120000 | galones | Desinfección con cloro | SI | 1 | mg/l |  | NO |  | NO | 966 | 0 | 0 | 2 | 16.93 | 4 | REQUIERE MANTENIMIENTO | BUENAS CONDICIONES | REQUIERE MANTENIMIENTO | REQUIERE MANTENIMIENTO | POCA DEFORESTACION SIN AFECTAR SISTEMA | A
2014-02-14 | 15 | OLANCHO | 232 | Dulce Nombre de Culmí | 917 | El Coyolar | 2000 | El Coyolar | 1 | Junta de Agua El Coyolar | 330 | 56 | 15.0936 | -85.6699 | Agua para el Pueblo | 800000 | Acueducto por Gravedad | REGULAR |  |  |  | Quebrada | 110 | galones/minuto | 20 | galones/minuto | SI | SI | MENOR A 100M | Regular: La cuenca está generalmente forestada | 5000 | galones | Ninguno | NO | 0 | mg/l |  | NO |  | NO | 48 | 0 | 0 | 24 | 31.23 | 4 | REQUIERE MANTENIMIENTO | REQUIERE MANTENIMIENTO | REQUIERE OBRAS MENORES | REQUIERE MANTENIMIENTO | POCA DEFORESTACION SIN AFECTAR SISTEMA | B
2014-03-13 | 15 | OLANCHO | 232 | Dulce Nombre de Culmí | 1090 | El Papayo | 2009 | El Papayo No.1 | 1 | Junta de Agua El Papayo | 53 | 17 | 15.0682 | -85.3215 | OTRA | 500000 | Acueducto por Gravedad | REGULAR |  |  |  | Quebrada | 22 | galones/minuto | 15 | galones/minuto | SI | SI | MAYOR A 100M | Regular: La cuenca está generalmente forestada | 5000 | galones | Ninguno | NO | 0 | mg/l |  | NO |  | NO | 21 | 0 | 0 | 24 | 14.27 | 4 | REQUIERE MANTENIMIENTO | REQUIERE MANTENIMIENTO | BUENAS CONDICIONES | BUENAS CONDICIONES | POCA DEFORESTACION SIN AFECTAR SISTEMA | A
2014-03-18 | 15 | OLANCHO | 232 | Dulce Nombre de Culmí | 1106 | Jocomico | 2002 | El Jocomico | 1 | Junta de Agua Jocomico | 125 | 20 | 15.2028 | -85.3695 | Cooperación Suiza | 500000 | Acueducto por Gravedad | MALO |  |  |  | Quebrada | 150 | galones/minuto | 20 | galones/minuto | SI | SI | MENOR A 100M | Bueno: La micro-cuenca está forestada. La toma de agua está cercada y protegida de contaminación | 5000 | galones | Desinfección con cloro | NO | 0 | mg/l |  | NO |  | NO | 20 | 0 | 0 | 24 | 102.2 | 4 | REQUIERE OBRAS MENORES | REQUIRE RECONSTRUCCION | REQUIERE OBRAS MENORES | REQUIERE OBRAS MENORES | SIN DEFORESTAR | B
2014-03-17 | 15 | OLANCHO | 232 | Dulce Nombre de Culmí | 1411 | La Llorona | 2000 | La Llorona | 1 | Junta de Agua La Llorona | 490 | 78 | 15.0909 | -85.3594 | USAID, SANAA | 650000 | Acueducto por Gravedad | REGULAR |  |  |  | Quebrada | 550 | galones/minuto | 25 | galones/minuto | SI | SI | MAYOR A 100M | Regular: La cuenca está generalmente forestada | 5000 | galones | Desinfección con cloro | NO | 0 | mg/l |  | NO |  | NO | 70 | 0 | 0 | 24 | 107.06 | 4 | REQUIERE MANTENIMIENTO | REQUIERE OBRAS MENORES | REQUIERE MANTENIMIENTO | REQUIERE MANTENIMIENTO | POCA DEFORESTACION SIN AFECTAR SISTEMA | B
2013-12-18 | 15 | OLANCHO | 232 | Dulce Nombre de Culmí | 893 | La Providencia y los Llanos de Rio Largo | 2005 | La Providencia, Río Largo | 1 | Junta de Agua La Providencia y Llanos de Río Largo | 505 | 80 | 15.136 | -85.36 | SANAA, PRRACAGUA | 1200000 | Acueducto por Gravedad | REGULAR |  |  |  | Quebrada | 60 | galones/minuto | 45 | galones/minuto | NO | SI | MENOR A 100M | Regular: La cuenca está generalmente forestada | 10000 | galones | Ninguno | NO | 0 | mg/l | 2013-12-18 | NO | 2013-12-18 | NO | 82 | 0 | 0 | 4 | 9.97 | 4 | REQUIERE MANTENIMIENTO | REQUIERE MANTENIMIENTO | REQUIERE MANTENIMIENTO | REQUIERE MANTENIMIENTO | POCA DEFORESTACION SIN AFECTAR SISTEMA | B
2014-03-03 | 15 | OLANCHO | 232 | Dulce Nombre de Culmí | 1102 | Las Arenas | 1996 | Las Arenas | 1 | Junta de Agua Las Arenas | 578 | 76 | 15.2891 | -85.4038 | USAID, SANAA | 600000 | Acueducto por Gravedad | REGULAR |  |  |  | Quebrada | 60 | galones/minuto | 22 | galones/minuto | NO | SI | MENOR A 100M | Regular: La cuenca está generalmente forestada | 10000 | galones | Desinfección con cloro | SI | 0 | mg/l | 2009-11-17 | SI | 2009-11-17 | SI | 76 | 0 | 0 | 24 | 10.76 | 4 | REQUIERE MANTENIMIENTO | BUENAS CONDICIONES | BUENAS CONDICIONES | BUENAS CONDICIONES | POCA DEFORESTACION SIN AFECTAR SISTEMA | A
2014-03-20 | 15 | OLANCHO | 232 | Dulce Nombre de Culmí | 1105 | Las Casitas | 1989 | Las Casitas | 1 | Junta de Agua Las Casitas | 583 | 150 | 15.131 | -85.5683 | SANAA | 500000 | Acueducto por Gravedad | CAIDO |  |  |  | Río | 1500 | galones/minuto | 35 | galones/minuto | NO | SI | MENOR A 100M | Caído: La cuenca está deforestada y la toma desprotegida. El riesgo de contaminación y falta de agua es alto | 5000 | galones | Desinfección con cloro | NO | 0 | mg/l |  | NO |  | NO | 150 | 0 | 0 | 24 | 136.26 | 1 | REQUIRE RECONSTRUCCION | REQUIRE RECONSTRUCCION | BUENAS CONDICIONES | REQUIERE MANTENIMIENTO | DEFORESTACION SEVERA AFECTA EL SISTEMA | C
2013-12-19 | 15 | OLANCHO | 232 | Dulce Nombre de Culmí | 1021 | Las Flores y Los Mangos | 2001 | Los Mangos o La Danta, Las Flores | 2 | Junta Administradora Los Mangos, Junta Administradora Las Flores | 300 | 52 | 15.0531 | -85.4792 | Agua para el Pueblo | 500000 | Acueducto por Gravedad | BUENO |  |  |  | Quebrada | 400 | galones/minuto | 20 | galones/minuto | NO | SI | MENOR A 100M | Regular: La cuenca está generalmente forestada | 5000 | galones | Desinfección con cloro | NO | 0 | mg/l |  | NO |  | NO | 52 | 0 | 0 | 24 | 104.82 | 4 | BUENAS CONDICIONES | REQUIERE OBRAS MENORES | REQUIERE MANTENIMIENTO | REQUIERE MANTENIMIENTO | POCA DEFORESTACION SIN AFECTAR SISTEMA | B
2014-03-06 | 15 | OLANCHO | 232 | Dulce Nombre de Culmí | 1375 | Las Marías, La Pimienta y La Inglesa | 1996 | La Pimienta, Las Marías, La Inglesa | 1 | Junta Central Las Marías, La Pimienta y la Inglesa | 1099 | 210 | 15.2973 | -85.3387 | Fondo Hondureño de Inversión Social | 2000000 | Acueducto por Gravedad | REGULAR |  |  |  | Quebrada | 300 | galones/minuto | 80 | galones/minuto | SI | SI | MENOR A 100M | Bueno: La micro-cuenca está forestada. La toma de agua está cercada y protegida de contaminación | 25000 | galones | Desinfección con cloro | NO | 0 | mg/l |  | NO |  | NO | 158 | 0 | 0 | 24 | 25.87 | 4 | REQUIERE MANTENIMIENTO | REQUIERE MANTENIMIENTO | REQUIERE MANTENIMIENTO | BUENAS CONDICIONES | SIN DEFORESTAR | A
2014-03-13 | 15 | OLANCHO | 232 | Dulce Nombre de Culmí | 1088 | Loma de Enmedio | 2002 | Loma de Enmedio | 1 | Junta de Agua Loma de Enmedio | 131 | 22 | 15.2783 | -85.4244 | SANAA, USAID | 630000 | Acueducto por Gravedad | BUENO |  |  |  | Quebrada | 110 | galones/minuto | 30 | galones/minuto | SI | SI | MENOR A 100M | Malo: La cuenca está en fase de deforestación; la toma de agua no está directamente protegida pero no se observen afectaciones mayores | 10000 | galones | Desinfección con cloro | NO | 0 | mg/l |  | NO |  | NO | 22 | 0 | 0 | 24 | 68.13 | 4 | BUENAS CONDICIONES | REQUIERE MANTENIMIENTO | REQUIERE MANTENIMIENTO | BUENAS CONDICIONES | DEFORESTACION REGULAR POCA AFECTACION DEL SISTEMA | A
2014-03-18 | 15 | OLANCHO | 232 | Dulce Nombre de Culmí | 1376 | Mata de Maíz | 2009 | Mata de Maíz | 1 | Junta de Agua Mata de Maíz | 630 | 105 | 15.2241 | -85.2974 | Agua para el Pueblo | 1200000 | Acueducto por Gravedad | BUENO |  |  |  | Quebrada | 80 | galones/minuto | 20 | galones/minuto | SI | SI | MENOR A 100M | Malo: La cuenca está en fase de deforestación; la toma de agua no está directamente protegida pero no se observen afectaciones mayores | 5000 | galones | Desinfección con cloro | SI | 1 | mg/l |  | NO |  | NO | 70 | 0 | 0 | 24 | 15.57 | 4 | BUENAS CONDICIONES | BUENAS CONDICIONES | BUENAS CONDICIONES | REQUIERE MANTENIMIENTO | DEFORESTACION REGULAR POCA AFECTACION DEL SISTEMA | A
2014-03-14 | 15 | OLANCHO | 232 | Dulce Nombre de Culmí | 1441 | Monte Horeb Wampu | 2009 | Monte Horeb Wampú (Río Frio) | 1 | Junta de Agua Monte Horeb Wampú | 89 | 16 | 14.9846 | -85.3731 | OTRA | 500000 | Acueducto por Gravedad | BUENO |  |  |  | Quebrada | 6 | galones/minuto | 6 | galones/minuto | SI | SI | MAYOR A 100M | Regular: La cuenca está generalmente forestada | 5000 | galones | Ninguno | NO | 0 | mg/l |  | NO |  | NO | 16 | 0 | 0 | 24 | 5.11 | 4 | BUENAS CONDICIONES | REQUIERE MANTENIMIENTO | BUENAS CONDICIONES | BUENAS CONDICIONES | POCA DEFORESTACION SIN AFECTAR SISTEMA | A
2014-03-11 | 15 | OLANCHO | 232 | Dulce Nombre de Culmí | 1086 | Nueva Esperanza | 2000 | Nueva Esperanza | 1 | Junta de Agua Nueva Esperanza | 600 | 105 | 15.2638 | -85.3441 | Agua para el Pueblo | 1200000 | Acueducto por Gravedad | BUENO |  |  |  | Quebrada | 50 | galones/minuto | 30 | galones/minuto | SI | SI | MENOR A 100M | Regular: La cuenca está generalmente forestada | 10000 | galones | Desinfección con cloro | NO | 0 | mg/l |  | NO |  | NO | 105 | 0 | 0 | 18 | 6.49 | 4 | BUENAS CONDICIONES | BUENAS CONDICIONES | REQUIERE OBRAS MENORES | BUENAS CONDICIONES | POCA DEFORESTACION SIN AFECTAR SISTEMA | A
2014-03-12 | 15 | OLANCHO | 232 | Dulce Nombre de Culmí | 1089 | Paulaya y Los Ángeles | 2001 | Los Angeles, Paulaya | 1 | Junta de Agua Paulaya y Los Ángeles | 506 | 91 | 15.258 | -85.4825 | SANAA, USAID | 900000 | Acueducto por Gravedad | BUENO |  |  |  | Río | 4000 | galones/minuto | 42 | galones/minuto | SI | SI | MENOR A 100M | Regular: La cuenca está generalmente forestada | 20000 | galones | Desinfección con cloro | SI | 1 | mg/l |  | NO |  | NO | 68 | 0 | 0 | 24 | 801.53 | 4 | BUENAS CONDICIONES | REQUIERE MANTENIMIENTO | REQUIERE MANTENIMIENTO | REQUIERE MANTENIMIENTO | POCA DEFORESTACION SIN AFECTAR SISTEMA | A
2013-12-17 | 15 | OLANCHO | 232 | Dulce Nombre de Culmí | 961 | Pisijire y Suyapita | 1987 | San Pedro de Pisijire, Suyapita | 2 | Junta de Agua Pisijire, Junta de Agua Suyapita | 2275 | 549 | 15.224 | -85.5164 | SANAA | 1300000 | Acueducto por Gravedad | BUENO |  |  |  | Río | 1500 | galones/minuto | 120 | galones/minuto | SI | SI | MENOR A 100M | Regular: La cuenca está generalmente forestada | 30000 | galones | Desinfección con cloro | SI | 1 | mg/l |  | NO |  | NO | 531 | 0 | 0 | 24 | 38.49 | 3 | BUENAS CONDICIONES | REQUIERE MANTENIMIENTO | BUENAS CONDICIONES | BUENAS CONDICIONES | POCA DEFORESTACION SIN AFECTAR SISTEMA | A
2013-12-11 | 15 | OLANCHO | 232 | Dulce Nombre de Culmí | 1070 | Rio Negro #1 | 2001 | Rio Negro | 1 | Junta de Agua Río Negro # 1 | 210 | 35 | 14.9627 | -85.5662 | Agua para el Pueblo | 500000 | Acueducto por Gravedad | BUENO |  |  |  | Quebrada | 145 | galones/minuto | 80 | galones/minuto | SI | SI | MENOR A 100M | Bueno: La micro-cuenca está forestada. La toma de agua está cercada y protegida de contaminación | 5000 | galones | Desinfección con cloro | NO | 0 | mg/l | 2009-06-24 | SI | 2009-06-24 | SI | 30 | 0 | 0 | 24 | 65.86 | 4 | BUENAS CONDICIONES | BUENAS CONDICIONES | BUENAS CONDICIONES | BUENAS CONDICIONES | SIN DEFORESTAR | A
2014-03-12 | 15 | OLANCHO | 232 | Dulce Nombre de Culmí | 1103 | San José y La Unión del Guano | 2009 | La Unión o El Guano, San José del Guano | 2 | Junta de Agua La Unión del Guano, Junta de Agua San José del Guano | 587 | 80 | 15.0393 | -85.3811 | OTRA | 900000 | Acueducto por Gravedad | REGULAR |  |  |  | Quebrada | 800 | galones/minuto | 20 | galones/minuto | SI | SI | MENOR A 100M | Bueno: La micro-cuenca está forestada. La toma de agua está cercada y protegida de contaminación | 5000 | galones | Ninguno | NO | 0 | mg/l |  | NO |  | NO | 80 | 0 | 0 | 24 | 136.26 | 3 | REQUIERE MANTENIMIENTO | REQUIERE OBRAS MENORES | REQUIERE OBRAS MENORES | REQUIERE MANTENIMIENTO | SIN DEFORESTAR | B
2013-12-11 | 15 | OLANCHO | 232 | Dulce Nombre de Culmí | 894 | Sistema de Agua La Colonia y Marañones | 1994 | La Colonia, Marañones | 1 | Junta de Agua La Colonia y Marañones | 1704 | 317 | 15.245 | -85.4997 | SANAA | 800000 | Acueducto por Gravedad | MALO |  |  |  | Quebrada | 2500 | galones/minuto | 48 | galones/minuto | NO | SI | MENOR A 100M | Malo: La cuenca está en fase de deforestación; la toma de agua no está directamente protegida pero no se observen afectaciones mayores | 10000 | galones | Desinfección con cloro | NO | 0 | mg/l |  | NO |  | NO | 222 | 0 | 0 | 2 | 153.45 | 2 | REQUIERE OBRAS MENORES | REQUIERE OBRAS MENORES | REQUIERE OBRAS MENORES | REQUIERE OBRAS MENORES | DEFORESTACION REGULAR POCA AFECTACION DEL SISTEMA | B
2013-12-09 | 15 | OLANCHO | 232 | Dulce Nombre de Culmí | 895 | Sistema de Agua Subirana | 2008 | Subirana | 1 | Junta de Agua Subirana | 750 | 114 | 15.2455 | -85.4999 | SANAA, ACDI | 800000 | Acueducto por Gravedad | MALO |  |  |  | Quebrada | 2500 | galones/minuto | 45 | galones/minuto | SI | SI | MENOR A 100M | Regular: La cuenca está generalmente forestada | 10000 | galones | Desinfección con cloro | SI | 1 | mg/l |  | NO |  | NO | 96 | 0 | 0 | 24 | 354.84 | 4 | REQUIERE OBRAS MENORES | REQUIERE MANTENIMIENTO | BUENAS CONDICIONES | BUENAS CONDICIONES | POCA DEFORESTACION SIN AFECTAR SISTEMA | A
2013-12-12 | 15 | OLANCHO | 232 | Dulce Nombre de Culmí | 1069 | Vallecito | 1995 | Vallecito | 1 | Junta de Agua Aldea de Vallecito | 432 | 72 | 15.1177 | -85.5918 | OTRA | 300000 | Acueducto por Gravedad | REGULAR |  |  |  | Quebrada | 30 | galones/minuto | 20 | galones/minuto | SI | SI | MENOR A 100M | Regular: La cuenca está generalmente forestada | 5000 | galones | Desinfección con cloro | NO | 0 | mg/l | 2009-06-24 | NO | 2009-06-24 | SI | 72 | 0 | 0 | 24 | 5.68 | 3 | REQUIERE MANTENIMIENTO | REQUIERE MANTENIMIENTO | REQUIERE MANTENIMIENTO | BUENAS CONDICIONES | POCA DEFORESTACION SIN AFECTAR SISTEMA | B
2014-02-14 | 15 | OLANCHO | 232 | Dulce Nombre de Culmí | 1022 | Wampusito + 4 | 2002 | Las Minas, Pueblo Viejo, Tropical Plywood, Wampusito | 4 | Junta de Agua Las Minas, Junta de Agua Pueblo Viejo, Junta de Agua La Plywood, Junta de Agua Wampusito | 1017 | 243 | 15.1909 | -85.5549 | Agua para el Pueblo | 1000000 | Acueducto por Gravedad | BUENO |  |  |  | Quebrada | 300 | galones/minuto | 50 | galones/minuto | SI | SI | MENOR A 100M | Regular: La cuenca está generalmente forestada | 25000 | galones | Desinfección con cloro | SI | 1 | mg/l |  | NO |  | NO | 198 | 0 | 0 | 24 | 20.65 | 4 | BUENAS CONDICIONES | BUENAS CONDICIONES | REQUIERE MANTENIMIENTO | BUENAS CONDICIONES | POCA DEFORESTACION SIN AFECTAR SISTEMA | A
2014-03-14 | 15 | OLANCHO | 232 | Dulce Nombre de Culmí | 1104 | Yorito | 2004 | Yorito | 1 | Junta de Agua Yorito | 260 | 40 | 15.1643 | -85.323 | PRRACAGUA | 1000000 | Acueducto por Gravedad | MALO |  |  |  | Río | 1500 | galones/minuto | 30 | galones/minuto | SI | SI | MAYOR A 100M | Regular: La cuenca está generalmente forestada | 25000 | galones | Ninguno | NO | 0 | mg/l |  | NO |  | NO | 40 | 0 | 0 | 24 | 510.97 | 4 | REQUIERE OBRAS MENORES | REQUIERE OBRAS MENORES | REQUIERE OBRAS MENORES | REQUIERE OBRAS MENORES | POCA DEFORESTACION SIN AFECTAR SISTEMA | B
2015-07-22 | 15 | OLANCHO | 233 | El Rosario | 3382 | Acueducto El Salitre + 3 | 1997 | El Salitre, El Salitrillo, Sabana Arriba | 1 | Junta de Agua El Salitre | 466 | 79 | 14.9157 | -86.6454 | Fondo Hondureño de Inversión Social | 480000 | Acueducto por Gravedad | BUENO |  |  |  | Quebrada | 180 | galones/minuto | 18 | galones/minuto | NO | SI | MENOR A 100M | Regular: La cuenca está generalmente forestada | 10000 | galones | Ninguno | NO | 0 | mg/l |  | NO |  | NO | 90 | 0 | 0 | 24 | 27.25 | 4 | BUENAS CONDICIONES | REQUIERE MANTENIMIENTO | REQUIERE MANTENIMIENTO | REQUIERE MANTENIMIENTO | POCA DEFORESTACION SIN AFECTAR SISTEMA | A
2015-06-30 | 15 | OLANCHO | 233 | El Rosario | 3383 | Acueducto El Yupite | 2000 | Yupite | 1 | Junta de Agua el Yupite | 640 | 120 | 14.8814 | -86.7471 | Secretaria de Salud | 250000 | Acueducto por Gravedad | REGULAR |  |  |  | Quebrada | 1500 | galones/minuto | 30 | galones/minuto | SI | SI | MENOR A 100M | Bueno: La micro-cuenca está forestada. La toma de agua está cercada y protegida de contaminación | 10000 | galones | Ninguno | NO | 0 | mg/l |  | NO |  | NO | 112 | 0 | 0 | 24 | 182.49 | 4 | REQUIERE MANTENIMIENTO | REQUIERE MANTENIMIENTO | REQUIERE MANTENIMIENTO | REQUIERE MANTENIMIENTO | SIN DEFORESTAR | A
2015-07-21 | 15 | OLANCHO | 233 | El Rosario | 3384 | Acueducto La Ceiba | 2004 | La Ceiba | 1 | Junta de Agua La Ceiba | 138 | 25 | 14.8821 | -86.7468 | SANAA | 350000 | Acueducto por Gravedad | BUENO |  |  |  | Quebrada | 1500 | galones/minuto | 12 | galones/minuto | SI | SI | MENOR A 100M | Regular: La cuenca está generalmente forestada | 5000 | galones | Ninguno | NO | 0 | mg/l |  | NO |  | NO | 24 | 0 | 0 | 24 | 851.62 | 4 | BUENAS CONDICIONES | BUENAS CONDICIONES | REQUIERE MANTENIMIENTO | REQUIERE MANTENIMIENTO | POCA DEFORESTACION SIN AFECTAR SISTEMA | A
2012-09-11 | 15 | OLANCHO | 233 | El Rosario | 116 | El Rosario Olancho | 2000 | El Rosario, Sabana Bonita | 1 | JAAS del Casco Urbano del Rosario | 3332 | 556 | 14.838 | -86.7046 | Fondo Hondureño de Inversión Social, Municipalidad | 4700000 | Acueducto por Gravedad | BUENO |  |  |  | Quebrada | 175 | galones/minuto | 70 | galones/minuto | SI | SI | MAYOR A 100M | Bueno: La micro-cuenca está forestada. La toma de agua está cercada y protegida de contaminación | 60000 | galones | Ninguno | NO | 0 | mg/l | 2012-09-11 | NO | 2012-09-11 | NO | 540 | 0 | 0 | 12 | 4.42 | 4 | BUENAS CONDICIONES | BUENAS CONDICIONES | BUENAS CONDICIONES | BUENAS CONDICIONES | SIN DEFORESTAR | A
2015-06-30 | 15 | OLANCHO | 233 | El Rosario | 3118 | Rio Tabaco | 2000 | Río Tabaco | 1 | Junta de Agua de Rio Tabaco | 278 | 47 | 14.8505 | -86.7232 | SANAA | 470000 | Acueducto por Gravedad | BUENO |  |  |  | Quebrada | 30 | galones/minuto | 450 | galones/minuto | SI | SI | MENOR A 100M | Regular: La cuenca está generalmente forestada | 5000 | galones | Desinfección con cloro | NO | 0 | mg/l |  | NO |  | NO | 32 | 0 | 0 | 24 | 12.77 | 4 | BUENAS CONDICIONES | REQUIERE MANTENIMIENTO | BUENAS CONDICIONES | BUENAS CONDICIONES | POCA DEFORESTACION SIN AFECTAR SISTEMA | A
2015-06-24 | 15 | OLANCHO | 234 | Esquipulas del Norte | 3113 | El Encino | 1996 | Filo Chiquito, El Encino | 1 | Junta de Agua El Encino | 2302 | 494 | 15.2508 | -86.5668 | Fondo Hondureño de Inversión Social | 1000000 | Acueducto por Gravedad | BUENO |  |  |  | Ojo de agua o manantial | 500 | galones/minuto | 101 | galones/minuto | SI | SI | MENOR A 100M | Bueno: La micro-cuenca está forestada. La toma de agua está cercada y protegida de contaminación | 10000 | galones | Ninguno | NO | 0 | mg/l |  | NO |  | NO | 197 | 0 | 0 | 24 | 34.58 | 2 | BUENAS CONDICIONES | BUENAS CONDICIONES | BUENAS CONDICIONES | BUENAS CONDICIONES | SIN DEFORESTAR | A
2015-07-13 | 15 | OLANCHO | 234 | Esquipulas del Norte | 3391 | El Plan de los Janos | 2000 | El Plan de Los Janos | 1 | Junta de Agua los Janos | 442 | 75 | 15.2488 | -86.5998 | Municipalidad | 900000 | Acueducto por Gravedad | BUENO |  |  |  | Quebrada | 50 | galones/minuto | 30 | galones/minuto | SI | SI | MENOR A 100M | Bueno: La micro-cuenca está forestada. La toma de agua está cercada y protegida de contaminación | 5000 | galones | Desinfección con cloro | NO | 0 | mg/l |  | NO |  | NO | 75 | 0 | 0 | 24 | 9.08 | 3 | BUENAS CONDICIONES | BUENAS CONDICIONES | BUENAS CONDICIONES | BUENAS CONDICIONES | SIN DEFORESTAR | A
2015-07-10 | 15 | OLANCHO | 234 | Esquipulas del Norte | 3389 | El Porvenir | 2005 | El Porvenir | 1 | Junta de Agua El Porvenir | 72 | 14 | 15.2371 | -86.4927 | Agua para el Pueblo | 250000 | Acueducto por Gravedad | REGULAR |  |  |  | Ojo de agua o manantial | 60 | galones/minuto | 5 | galones/minuto | SI | SI | MAYOR A 100M | Bueno: La micro-cuenca está forestada. La toma de agua está cercada y protegida de contaminación | 1100 | galones | Desinfección con cloro | NO | 0 | mg/l |  | NO |  | NO | 14 | 0 | 0 | 24 | 58.4 | 4 | REQUIERE MANTENIMIENTO | BUENAS CONDICIONES | REQUIERE MANTENIMIENTO | BUENAS CONDICIONES | SIN DEFORESTAR | A
2012-11-23 | 15 | OLANCHO | 234 | Esquipulas del Norte | 244 | El Zapote De Mi Nueva Esperanza | 2012 | El Zapote De Mi Nueva Esperanza | 1 | JAAS de El Zapote de Mi Nueva Esperanza | 78 | 13 | 15.3573 | -86.4403 | Fondo Hondureño de Inversión Social, Municipalidad | 1020000 | Acueducto por Gravedad | BUENO |  |  |  | Quebrada | 275 | galones/minuto | 12 | galones/minuto | SI | SI | MENOR A 100M | Bueno: La micro-cuenca está forestada. La toma de agua está cercada y protegida de contaminación | 5000 | galones | Desinfección con cloro | SI | 1 | mg/l | 2012-02-05 | SI | 2012-02-05 | SI | 13 | 0 | 0 | 24 | 288.24 | 4 | BUENAS CONDICIONES | BUENAS CONDICIONES | BUENAS CONDICIONES | BUENAS CONDICIONES | SIN DEFORESTAR | A
2012-11-22 | 15 | OLANCHO | 234 | Esquipulas del Norte | 245 | Mi Nueva Esperanza | 2012 | Mi Nueva Esperanza | 1 | JAAS de Mi Nueva Esperanza | 660 | 110 | 15.3686 | -86.4457 | Fondo Hondureño de Inversión Social, Municipalidad | 1525000 | Acueducto por Gravedad | BUENO |  |  |  | Quebrada | 350 | galones/minuto | 50 | galones/minuto | SI | SI | MENOR A 100M | Bueno: La micro-cuenca está forestada. La toma de agua está cercada y protegida de contaminación | 15000 | galones | Desinfección con cloro | SI | 1 | mg/l | 2012-11-22 | NO | 2012-11-22 | NO | 110 | 0 | 0 | 24 | 43.36 | 4 | BUENAS CONDICIONES | BUENAS CONDICIONES | BUENAS CONDICIONES | REQUIERE MANTENIMIENTO | SIN DEFORESTAR | A
2015-06-06 | 15 | OLANCHO | 235 | Gualaco | 3117 | Acueducto El Ocotal | 1993 | El Ocotal No1 | 1 | Junta de Agua El Ocotal | 409 | 72 | 15.0512 | -85.9 | SANAA | 350000 | Acueducto por Gravedad | BUENO |  |  |  | Quebrada | 150 | galones/minuto | 25 | galones/minuto | SI | SI | MENOR A 100M | Regular: La cuenca está generalmente forestada | 5000 | galones | Ninguno | NO | 0 | mg/l |  | NO |  | NO | 71 | 0 | 0 | 24 | 28.79 | 3 | BUENAS CONDICIONES | BUENAS CONDICIONES | BUENAS CONDICIONES | BUENAS CONDICIONES | POCA DEFORESTACION SIN AFECTAR SISTEMA | A
2015-05-20 | 15 | OLANCHO | 235 | Gualaco | 3030 | Acueducto Magua + 3 | 2006 | La Pimienta, Magua, Susmay, La Laguna de Magua | 2 | Junta de Agua La Pimienta, Junta de Agua de Magua | 1055 | 185 | 14.9252 | -86.0453 | PRRACAGUA | 1300000 | Acueducto por Gravedad | REGULAR |  |  |  | Quebrada | 210 | galones/minuto | 45 | galones/minuto | SI | SI | MENOR A 100M | Regular: La cuenca está generalmente forestada | 28000 | galones | Ninguno | NO | 0 | mg/l |  | NO |  | NO | 131 | 0 | 0 | 24 | 21.84 | 4 | REQUIERE MANTENIMIENTO | REQUIERE MANTENIMIENTO | REQUIERE MANTENIMIENTO | REQUIERE MANTENIMIENTO | POCA DEFORESTACION SIN AFECTAR SISTEMA | B
2015-05-22 | 15 | OLANCHO | 235 | Gualaco | 3028 | Acueducto Santa Rita | 2006 | Santa Rita | 1 | Junta de Agua Santa Rita | 313 | 71 | 15.0621 | -85.8394 | PRRACAGUA | 600000 | Acueducto por Gravedad | REGULAR |  |  |  | Río | 1200 | galones/minuto | 35 | galones/minuto | SI | SI | MENOR A 100M | Regular: La cuenca está generalmente forestada | 10000 | galones | Ninguno | NO | 0 | mg/l |  | NO |  | NO | 69 | 0 | 0 | 24 | 236.97 | 4 | REQUIERE MANTENIMIENTO | REQUIERE MANTENIMIENTO | REQUIERE MANTENIMIENTO | REQUIERE MANTENIMIENTO | POCA DEFORESTACION SIN AFECTAR SISTEMA | B
2015-05-19 | 15 | OLANCHO | 235 | Gualaco | 3032 | Barranco y Barrero | 1993 | El Barranco, El Barrero | 1 | Junta de Agua Barranco y Barrero | 636 | 83 | 15.0512 | -85.9 | SANAA | 350000 | Acueducto por Gravedad | BUENO |  |  |  | Quebrada | 1200 | galones/minuto | 18 | galones/minuto | SI | SI | MENOR A 100M | Regular: La cuenca está generalmente forestada | 10000 | galones | Desinfección con cloro | NO | 0 | mg/l |  | NO |  | NO | 83 | 0 | 0 | 24 | 197 | 4 | BUENAS CONDICIONES | BUENAS CONDICIONES | BUENAS CONDICIONES | BUENAS CONDICIONES | POCA DEFORESTACION SIN AFECTAR SISTEMA | A
2015-05-12 | 15 | OLANCHO | 235 | Gualaco | 3031 | Chindona y Potrerillos | 1994 | Chindona, Potrerillos | 2 | Junta de Agua de Chindona, Junta de Agua de Potrerillos | 465 | 85 | 15.103 | -86.1728 | SANAA | 500000 | Acueducto por Gravedad | REGULAR |  |  |  | Río | 2000 | galones/minuto | 60 | galones/minuto | SI | SI | MENOR A 100M | Regular: La cuenca está generalmente forestada | 15000 | galones | Ninguno | NO | 0 | mg/l |  | NO |  | NO | 65 | 0 | 0 | 24 | 419.26 | 4 | REQUIERE MANTENIMIENTO | REQUIERE MANTENIMIENTO | REQUIERE MANTENIMIENTO | REQUIERE MANTENIMIENTO | POCA DEFORESTACION SIN AFECTAR SISTEMA | B
2015-05-30 | 15 | OLANCHO | 235 | Gualaco | 3023 | Cuaca | 2013 | Cuaca | 1 | Junta de Agua de Cuaca | 270 | 45 | 15.3746 | -86.1982 | Municipalidad | 260000 | Acueducto por Gravedad | REGULAR |  |  |  | Quebrada | 70 | galones/minuto | 20 | galones/minuto | SI | SI | MENOR A 100M | Regular: La cuenca está generalmente forestada | 5000 | galones | Ninguno | NO | 0 | mg/l |  | NO |  | NO | 45 | 0 | 0 | 24 | 21.2 | 4 | REQUIERE MANTENIMIENTO | REQUIERE MANTENIMIENTO | REQUIERE MANTENIMIENTO | REQUIERE MANTENIMIENTO | POCA DEFORESTACION SIN AFECTAR SISTEMA | B
2015-05-12 | 15 | OLANCHO | 235 | Gualaco | 3042 | El Aguacate + 6 | 1998 | El Aguacate, La Fuente, Río de Oro, Talquezate, Tenistepe, El Higuero, San Lorenzo | 4 | Junta de Agua El Aguacate, Junta de Agua la Fuente, Junta de Agua Rio del Oro, Junta de Agua Talquezate | 1404 | 243 | 15.1037 | -86.1076 | SANAA | 2000000 | Acueducto por Gravedad | BUENO |  |  |  | Río | 1800 | galones/minuto | 58 | galones/minuto | SI | SI | MENOR A 100M | Regular: La cuenca está generalmente forestada | 25000 | galones | Desinfección con cloro | NO | 0 | mg/l |  | NO |  | NO | 243 | 0 | 0 | 24 | 100.93 | 4 | BUENAS CONDICIONES | BUENAS CONDICIONES | BUENAS CONDICIONES | BUENAS CONDICIONES | POCA DEFORESTACION SIN AFECTAR SISTEMA | A
2015-05-30 | 15 | OLANCHO | 235 | Gualaco | 3020 | El Norte, El Venado, La Peña y Las Joyas | 2014 | El Norte o La Colmena, La Peña, Las Joyas | 1 | Junta de Agua El Norte y el Venado | 494 | 95 | 15.0695 | -86.2042 | SANAA, Municipalidad, OTRA | 975000 | Acueducto por Gravedad | BUENO |  |  |  | Quebrada | 80 | galones/minuto | 23 | galones/minuto | SI | SI | MAYOR A 100M | Regular: La cuenca está generalmente forestada | 10000 | galones | Desinfección con cloro | NO | 0 | mg/l |  | NO |  | NO | 98 | 0 | 0 | 24 | 11.12 | 4 | BUENAS CONDICIONES | BUENAS CONDICIONES | REQUIERE MANTENIMIENTO | REQUIERE MANTENIMIENTO | POCA DEFORESTACION SIN AFECTAR SISTEMA | A
2015-05-26 | 15 | OLANCHO | 235 | Gualaco | 3018 | El Ocotal # 2 | 2003 | El Ocotal No2 | 1 | Junta de Agua El Ocotal # 2 | 131 | 33 | 15.1575 | -85.8602 | SANAA | 1000000 | Acueducto por Gravedad | REGULAR |  |  |  | Quebrada | 150 | galones/minuto | 16 | galones/minuto | SI | SI | MENOR A 100M | Regular: La cuenca está generalmente forestada | 5000 | galones | Ninguno | NO | 0 | mg/l |  | NO |  | NO | 33 | 0 | 0 | 24 | 61.94 | 4 | REQUIERE MANTENIMIENTO | REQUIERE MANTENIMIENTO | REQUIERE MANTENIMIENTO | BUENAS CONDICIONES | POCA DEFORESTACION SIN AFECTAR SISTEMA | A
2015-05-23 | 15 | OLANCHO | 235 | Gualaco | 3035 | El Pacayal | 1990 | El Pacayal | 1 | Junta de Agua El Pacayal | 132 | 22 | 15.0328 | -85.9646 | SANAA | 250000 | Acueducto por Gravedad | BUENO |  |  |  | Quebrada | 180 | galones/minuto | 15 | galones/minuto | SI | SI | MENOR A 100M | Regular: La cuenca está generalmente forestada | 4000 | galones | Desinfección con cloro | NO | 0 | mg/l |  | NO |  | NO | 17 | 0 | 0 | 24 | 144.28 | 4 | BUENAS CONDICIONES | REQUIERE MANTENIMIENTO | BUENAS CONDICIONES | REQUIERE MANTENIMIENTO | POCA DEFORESTACION SIN AFECTAR SISTEMA | A
2015-07-09 | 15 | OLANCHO | 235 | Gualaco | 3039 | El Pastoreo | 1992 | El Pastoreo | 1 | Junta de Agua El Pastoreo | 126 | 24 | 14.9476 | -86.1066 | Secretaria de Salud | 200000 | Acueducto por Gravedad | REGULAR |  |  |  | Quebrada | 12 | galones/minuto | 9 | galones/minuto | SI | SI | MAYOR A 100M | Caído: La cuenca está deforestada y la toma desprotegida. El riesgo de contaminación y falta de agua es alto | 5000 | galones | Desinfección con cloro | NO | 0 | mg/l |  | NO |  | NO | 24 | 0 | 0 | 24 | 6.81 | 4 | REQUIERE MANTENIMIENTO | REQUIERE OBRAS MENORES | REQUIERE MANTENIMIENTO | REQUIERE MANTENIMIENTO | DEFORESTACION SEVERA AFECTA EL SISTEMA | B
2015-06-26 | 15 | OLANCHO | 235 | Gualaco | 3387 | El Plan | 2005 | El Plan | 1 | Junta de Agua El Plan | 61 | 9 | 14.9775 | -86.0176 | SANAA | 0 | Acueducto por Gravedad | REGULAR |  |  |  | Quebrada | 1200 | galones/minuto | 0 | galones/minuto | SI | SI | MENOR A 100M | Regular: La cuenca está generalmente forestada | 0 | galones | Ninguno | NO | 0 | mg/l |  | NO |  | NO | 9 | 0 | 0 | 24 | 999.99 | 1 | REQUIERE MANTENIMIENTO | REQUIERE MANTENIMIENTO | REQUIERE MANTENIMIENTO | REQUIERE MANTENIMIENTO | POCA DEFORESTACION SIN AFECTAR SISTEMA | B
2015-05-16 | 15 | OLANCHO | 235 | Gualaco | 3017 | Gualaco | 2002 | Gualaco | 1 | Junta de Agua de Gualaco | 8183 | 1169 | 14.9911 | -86.0025 | SANAA, Municipalidad, OTRA | 2950000 | Acueducto por Gravedad | BUENO |  |  |  | Río | 4500 | galones/minuto | 335 | galones/minuto | SI | SI | MENOR A 100M | Bueno: La micro-cuenca está forestada. La toma de agua está cercada y protegida de contaminación | 100000 | galones | Desinfección con cloro | NO | 0 | mg/l |  | NO |  | NO | 1169 | 0 | 0 | 24 | 52.45 | 4 | BUENAS CONDICIONES | BUENAS CONDICIONES | BUENAS CONDICIONES | BUENAS CONDICIONES | SIN DEFORESTAR | A
2015-05-22 | 15 | OLANCHO | 235 | Gualaco | 3026 | Jicalapa, Laguna Grande y Maravilla | 1994 | Jicalapa, La Maravilla, Laguna Grande | 1 | Junta de Agua de Jicalapa + 2 | 1507 | 265 | 14.9577 | -86.0056 | SANAA | 450000 | Acueducto por Gravedad | BUENO |  |  |  | Quebrada | 120 | galones/minuto | 48 | galones/minuto | SI | SI | MENOR A 100M | Regular: La cuenca está generalmente forestada | 20000 | galones | Desinfección con cloro | NO | 0 | mg/l |  | NO |  | NO | 237 | 0 | 0 | 24 | 6.9 | 4 | BUENAS CONDICIONES | REQUIERE MANTENIMIENTO | REQUIERE MANTENIMIENTO | REQUIERE MANTENIMIENTO | POCA DEFORESTACION SIN AFECTAR SISTEMA | A
2015-06-13 | 15 | OLANCHO | 235 | Gualaco | 3114 | La Boca y El Tablon | 1999 | La Boca, El Tablón, Las Joyas No.1 | 2 | Junta de Agua La Boca y Tablón, Junta de Agua Las Joyas | 685 | 129 | 15.0422 | -86.1599 | SANAA | 1000000 | Acueducto por Gravedad | BUENO |  |  |  | Quebrada | 1000 | galones/minuto | 80 | galones/minuto | SI | SI | MENOR A 100M | Bueno: La micro-cuenca está forestada. La toma de agua está cercada y protegida de contaminación | 10000 | galones | Ninguno | NO | 0 | mg/l |  | NO |  | NO | 125 | 0 | 0 | 24 | 109.01 | 4 | BUENAS CONDICIONES | BUENAS CONDICIONES | BUENAS CONDICIONES | BUENAS CONDICIONES | SIN DEFORESTAR | A
2015-05-21 | 15 | OLANCHO | 235 | Gualaco | 3034 | La Esperanza | 1998 | La Esperanza | 1 | Junta de Agua La Esperanza | 210 | 35 | 14.9554 | -86.1318 | SANAA | 400000 | Acueducto por Gravedad | BUENO |  |  |  | Ojo de agua o manantial | 60 | galones/minuto | 60 | galones/minuto | SI | SI | MENOR A 100M | Malo: La cuenca está en fase de deforestación; la toma de agua no está directamente protegida pero no se observen afectaciones mayores | 3000 | galones | Filtración lenta | NO | 0 | mg/l |  | NO |  | NO | 35 | 0 | 0 | 12 | 23.36 | 4 | BUENAS CONDICIONES | BUENAS CONDICIONES | BUENAS CONDICIONES | BUENAS CONDICIONES | DEFORESTACION REGULAR POCA AFECTACION DEL SISTEMA | A
2015-05-15 | 15 | OLANCHO | 235 | Gualaco | 3029 | La Paz, Los Lirios, Casas Viejas y La Jagua | 1993 | Casas Viejas, La Jagua, La Paz, San José de Los Lirios | 2 | Junta de Agua La Paz, Junta de Agua La Jagua | 840 | 145 | 15.0512 | -85.9 | SANAA | 300000 | Acueducto por Gravedad | BUENO |  |  |  | Quebrada | 1200 | galones/minuto | 43 | galones/minuto | SI | SI | MENOR A 100M | Regular: La cuenca está generalmente forestada | 15000 | galones | Desinfección con cloro | NO | 0 | mg/l |  | NO |  | NO | 110 | 0 | 0 | 24 | 148.65 | 4 | BUENAS CONDICIONES | BUENAS CONDICIONES | BUENAS CONDICIONES | BUENAS CONDICIONES | POCA DEFORESTACION SIN AFECTAR SISTEMA | A
2015-06-09 | 15 | OLANCHO | 235 | Gualaco | 3116 | La Venta | 1985 | La Venta | 1 | Junta de Agua La Venta | 1231 | 241 | 15.0597 | -85.8676 | SANAA | 1000000 | Acueducto por Gravedad | BUENO |  |  |  | Quebrada | 500 | galones/minuto | 60 | galones/minuto | SI | SI | MENOR A 100M | Bueno: La micro-cuenca está forestada. La toma de agua está cercada y protegida de contaminación | 20000 | galones | Ninguno | NO | 0 | mg/l |  | NO |  | NO | 189 | 0 | 0 | 24 | 36.05 | 4 | BUENAS CONDICIONES | REQUIERE MANTENIMIENTO | BUENAS CONDICIONES | BUENAS CONDICIONES | SIN DEFORESTAR | A
2015-05-26 | 15 | OLANCHO | 235 | Gualaco | 3025 | Los Hornos | 2005 | Los Hornos | 1 | Junta de Agua de Los Hornos | 78 | 15 | 15.0696 | -86.0136 | OTRA | 200000 | Acueducto por Gravedad | BUENO |  |  |  | Quebrada | 40 | galones/minuto | 15 | galones/minuto | SI | SI | MENOR A 100M | Regular: La cuenca está generalmente forestada | 3000 | galones | Desinfección con cloro | NO | 0 | mg/l |  | NO |  | NO | 12 | 0 | 0 | 24 | 45.42 | 4 | BUENAS CONDICIONES | BUENAS CONDICIONES | BUENAS CONDICIONES | BUENAS CONDICIONES | POCA DEFORESTACION SIN AFECTAR SISTEMA | A
2015-06-25 | 15 | OLANCHO | 235 | Gualaco | 3232 | Pacura y Toro Muerto | 1994 | Pacura, Toro Muerto | 1 | Junta de Agua Pacura | 1230 | 205 | 15.2409 | -85.6209 | Water for People | 2670420 | Acueducto por Gravedad | BUENO |  |  |  | Quebrada | 3000 | galones/minuto | 10 | galones/minuto | NO | SI | MENOR A 100M | Malo: La cuenca está en fase de deforestación; la toma de agua no está directamente protegida pero no se observen afectaciones mayores | 5000 | galones | Desinfección con cloro | NO | 0 | mg/l |  | NO |  | NO | 87 | 0 | 0 | 10 | 469.86 | 3 | BUENAS CONDICIONES | REQUIERE OBRAS MENORES | REQUIERE MANTENIMIENTO | REQUIERE MANTENIMIENTO | DEFORESTACION REGULAR POCA AFECTACION DEL SISTEMA | B
2015-06-05 | 15 | OLANCHO | 235 | Gualaco | 3040 | Pie de la Cuesta | 2004 | El Pie de La Cuesta | 1 | Junta de Agua Pie de la Cuesta | 382 | 65 | 15.0305 | -85.9239 | SANAA | 600000 | Acueducto por Gravedad | BUENO |  |  |  | Quebrada | 150 | galones/minuto | 40 | galones/minuto | SI | SI | MENOR A 100M | Regular: La cuenca está generalmente forestada | 10000 | galones | Desinfección con cloro | NO | 0 | mg/l |  | NO |  | NO | 53 | 0 | 0 | 24 | 38.56 | 4 | BUENAS CONDICIONES | BUENAS CONDICIONES | BUENAS CONDICIONES | BUENAS CONDICIONES | POCA DEFORESTACION SIN AFECTAR SISTEMA | A
2015-06-04 | 15 | OLANCHO | 235 | Gualaco | 3037 | Planes | 2004 | Los Planes | 1 | Junta de Agua de Planes | 300 | 50 | 15.0698 | -86.2332 | Secretaria de Salud | 700000 | Acueducto por Gravedad | REGULAR |  |  |  | Quebrada | 30 | galones/minuto | 16 | galones/minuto | SI | SI | MENOR A 100M | Regular: La cuenca está generalmente forestada | 5000 | galones | Desinfección con cloro | NO | 0 | mg/l |  | NO |  | NO | 50 | 0 | 0 | 24 | 8.18 | 4 | REQUIERE MANTENIMIENTO | BUENAS CONDICIONES | REQUIERE MANTENIMIENTO | REQUIERE MANTENIMIENTO | POCA DEFORESTACION SIN AFECTAR SISTEMA | A
2015-06-03 | 15 | OLANCHO | 235 | Gualaco | 3041 | Quebrachal + 2 | 1994 | El Quebrachal, Linares, Los Naranjos | 1 | Junta de Agua El Quebrachal + 2 | 570 | 134 | 15.0087 | -85.9619 | SANAA | 800000 | Acueducto por Gravedad | REGULAR |  |  |  | Río | 900 | galones/minuto | 50 | galones/minuto | SI | SI | MENOR A 100M | Regular: La cuenca está generalmente forestada | 13000 | galones | Desinfección con cloro | NO | 0 | mg/l |  | NO |  | NO | 134 | 0 | 0 | 24 | 91.52 | 4 | REQUIERE MANTENIMIENTO | REQUIERE MANTENIMIENTO | REQUIERE MANTENIMIENTO | REQUIERE MANTENIMIENTO | POCA DEFORESTACION SIN AFECTAR SISTEMA | B
2015-06-11 | 15 | OLANCHO | 235 | Gualaco | 3115 | Saguay y Rio Grande | 2000 | Saguay, Río Grande | 1 | Junta de Agua Saguay y Rio Grande | 380 | 80 | 15.1027 | -86.1727 | Agua para el Pueblo | 500000 | Acueducto por Gravedad | BUENO |  |  |  | Quebrada | 500 | galones/minuto | 20 | galones/minuto | SI | SI | MENOR A 100M | Regular: La cuenca está generalmente forestada | 5000 | galones | Ninguno | NO | 0 | mg/l |  | NO |  | NO | 80 | 0 | 0 | 24 | 85.16 | 3 | BUENAS CONDICIONES | REQUIERE MANTENIMIENTO | BUENAS CONDICIONES | BUENAS CONDICIONES | POCA DEFORESTACION SIN AFECTAR SISTEMA | A
2015-05-28 | 15 | OLANCHO | 235 | Gualaco | 3024 | San Antonio | 2004 | San Antonio | 1 | Junta de Agua San Antonio | 518 | 90 | 15.3599 | -86.1559 | PRRACAGUA | 1200000 | Acueducto por Gravedad | BUENO |  |  |  | Quebrada | 90 | galones/minuto | 65 | galones/minuto | SI | SI | MENOR A 100M | Regular: La cuenca está generalmente forestada | 10000 | galones | Desinfección con cloro | NO | 0 | mg/l |  | NO |  | NO | 90 | 0 | 0 | 24 | 13.63 | 4 | BUENAS CONDICIONES | BUENAS CONDICIONES | BUENAS CONDICIONES | BUENAS CONDICIONES | POCA DEFORESTACION SIN AFECTAR SISTEMA | A
2015-05-28 | 15 | OLANCHO | 235 | Gualaco | 3019 | San Buena Ventura | 1993 | San Buena Ventura | 1 | Junta de Agua San Buena Ventura | 712 | 125 | 14.9911 | -86.0025 | Municipalidad | 100000 | Acueducto por Gravedad | BUENO |  |  |  | Río | 10000 | galones/minuto | 70 | galones/minuto | SI | SI | MENOR A 100M | Regular: La cuenca está generalmente forestada | 10000 | galones | Desinfección con cloro | NO | 0 | mg/l |  | NO |  | NO | 125 | 0 | 0 | 24 | 999.99 | 4 | BUENAS CONDICIONES | REQUIERE MANTENIMIENTO | REQUIERE MANTENIMIENTO | REQUIERE MANTENIMIENTO | POCA DEFORESTACION SIN AFECTAR SISTEMA | A
2015-06-02 | 15 | OLANCHO | 235 | Gualaco | 3036 | San Pedro | 2013 | San Pedro | 1 | Junta de Agua de San Pedro | 870 | 145 | 15.02 | -86.1061 | SANAA | 450000 | Acueducto por Bombeo | BUENO |  |  |  | Quebrada | 100 | galones/minuto | 100 | galones/minuto | SI | SI | MENOR A 100M | Bueno: La micro-cuenca está forestada. La toma de agua está cercada y protegida de contaminación | 15000 | galones | Desinfección con cloro | NO | 0 | mg/l |  | NO |  | NO | 145 | 0 | 0 | 12 | 9.4 | 4 | BUENAS CONDICIONES | BUENAS CONDICIONES | BUENAS CONDICIONES | BUENAS CONDICIONES | SIN DEFORESTAR | A
2013-11-13 | 15 | OLANCHO | 236 | Guarizama | 715 | Acueducto Guayabillas + 5 | 1998 | El Ocotillo, La Cañita, El Jicarito, El Oregano, Guayabillas, Nombre de Dios | 2 | Junta de agua La Cañita y Ocotillo, Junta de Agua Guayabillas + 3 | 507 | 101 | 14.9638 | -86.3178 | USAID, SANAA | 1050000 | Acueducto por Gravedad | REGULAR |  |  |  | Río | 800 | galones/minuto | 60 | galones/minuto | SI | SI | MAYOR A 100M | Regular: La cuenca está generalmente forestada | 15000 | galones | Desinfección con cloro | SI | 1 | mg/l | 2013-11-13 | NO | 2013-11-13 | NO | 115 | 0 | 0 | 24 | 94.79 | 4 | REQUIERE MANTENIMIENTO | REQUIERE MANTENIMIENTO | REQUIERE MANTENIMIENTO | REQUIERE MANTENIMIENTO | POCA DEFORESTACION SIN AFECTAR SISTEMA | A
2013-11-18 | 15 | OLANCHO | 236 | Guarizama | 714 | El Campanario | 2006 | El Campanario | 1 | Junta de agua Campanario | 380 | 63 | 14.9496 | -86.2437 | SANAA | 800000 | Acueducto por Gravedad | BUENO |  |  |  | Quebrada | 300 | galones/minuto | 45 | galones/minuto | SI | SI | MENOR A 100M | Regular: La cuenca está generalmente forestada | 10000 | galones | Desinfección con cloro | SI | 1 | mg/l | 2013-11-18 | NO | 2013-11-18 | NO | 66 | 0 | 0 | 24 | 61.94 | 4 | BUENAS CONDICIONES | BUENAS CONDICIONES | REQUIERE OBRAS MENORES | BUENAS CONDICIONES | POCA DEFORESTACION SIN AFECTAR SISTEMA | A
2013-11-12 | 15 | OLANCHO | 236 | Guarizama | 688 | El Jute, Rodeito y Cajon | 1996 | Los Cajones, El Jute, El Rodeito | 1 | Junta de Agua El Jute, Rodeito y El Cajon | 544 | 111 | 14.9544 | -86.2964 | USAID, SANAA | 300000 | Acueducto por Gravedad | BUENO |  |  |  | Quebrada | 350 | galones/minuto | 45 | galones/minuto | SI | SI | MENOR A 100M | Bueno: La micro-cuenca está forestada. La toma de agua está cercada y protegida de contaminación | 10000 | galones | Desinfección con cloro | SI | 0 | mg/l | 2013-11-12 | NO | 2013-11-12 | NO | 107 | 0 | 0 | 24 | 44.57 | 4 | BUENAS CONDICIONES | BUENAS CONDICIONES | BUENAS CONDICIONES | REQUIERE MANTENIMIENTO | SIN DEFORESTAR | A
2013-11-22 | 15 | OLANCHO | 236 | Guarizama | 1032 | El Marañon | 2003 | El Marañón | 1 | Junta de Agua El Marañon | 258 | 60 | 14.9511 | -86.2754 | SANAA | 597896 | Acueducto por Gravedad | BUENO |  |  |  | Río | 1200 | galones/minuto | 30 | galones/minuto | SI | SI | MENOR A 100M | Bueno: La micro-cuenca está forestada. La toma de agua está cercada y protegida de contaminación | 10000 | galones | Desinfección con cloro | NO | 0 | mg/l |  | NO |  | NO | 55 | 0 | 0 | 24 | 297.29 | 4 | BUENAS CONDICIONES | REQUIERE MANTENIMIENTO | REQUIERE MANTENIMIENTO | BUENAS CONDICIONES | SIN DEFORESTAR | A
2013-11-21 | 15 | OLANCHO | 236 | Guarizama | 1031 | El Rodeo | 1992 | El Rodeo | 1 | Junta de Agua El Rodeo | 410 | 109 | 14.9639 | -86.3178 | Secretaria de Salud | 350000 | Acueducto por Gravedad | BUENO |  |  |  | Río | 700 | galones/minuto | 25 | galones/minuto | SI | SI | MENOR A 100M | Bueno: La micro-cuenca está forestada. La toma de agua está cercada y protegida de contaminación | 10000 | galones | Desinfección con cloro | NO | 0 | mg/l |  | NO |  | NO | 109 | 0 | 0 | 24 | 87.51 | 4 | BUENAS CONDICIONES | BUENAS CONDICIONES | REQUIERE MANTENIMIENTO | REQUIERE MANTENIMIENTO | SIN DEFORESTAR | A
2013-11-11 | 15 | OLANCHO | 236 | Guarizama | 695 | El Zapotal | 1990 | El Zapotal | 1 | Junta de Agua El Zapotal | 246 | 55 | 14.674 | -86.2283 | SANAA | 500000 | Acueducto por Gravedad | REGULAR |  |  |  | Quebrada | 250 | galones/minuto | 70 | galones/minuto | SI | SI | MENOR A 100M | Regular: La cuenca está generalmente forestada | 15000 | galones | Desinfección con cloro | SI | 1 | mg/l | 2013-11-11 | NO | 2013-11-11 | NO | 110 | 0 | 0 | 24 | 30.97 | 4 | REQUIERE MANTENIMIENTO | BUENAS CONDICIONES | BUENAS CONDICIONES | BUENAS CONDICIONES | POCA DEFORESTACION SIN AFECTAR SISTEMA | A
2013-12-03 | 15 | OLANCHO | 236 | Guarizama | 959 | Guarizama | 1987 | Guarizama | 1 | Municipalidad de Guarizama | 3000 | 450 | 14.9634 | -86.3176 | SANAA | 500000 | Acueducto por Gravedad | REGULAR |  |  |  | Río | 3000 | galones/minuto | 280 | galones/minuto | NO | SI | MENOR A 100M | Regular: La cuenca está generalmente forestada | 40000 | galones | Desinfección con cloro | NO | 0 | mg/l |  | NO |  | NO | 431 | 0 | 0 | 24 | 94.84 | 4 | REQUIERE MANTENIMIENTO | REQUIERE MANTENIMIENTO | BUENAS CONDICIONES | REQUIERE MANTENIMIENTO | POCA DEFORESTACION SIN AFECTAR SISTEMA | A
2013-11-13 | 15 | OLANCHO | 236 | Guarizama | 892 | Proyecto de Agua Potable 20 comunidades | 1995 | La Carta, Agua Caliente, Cabeceras, El Tamarindo, Cañada del Limón, El Rincón, El Sauce, El Tizate, Guistaco, La Bolsa, La Laguna, Las Tunas, Horcones, Moradel, Sabana Larga, San Cristobal, Amacuapa, El Barro, El Tunal, Las Tunitas, San Benito, Colonia de los Ayala | 8 | Junta de Agua Tamarindo Carta y Cabeceras, Junta de Agua Agua Caliente, Junta de Agua San Cristobal + 1, Junta de Agua El Tizate + 4, Junta de Agua Horcones + 2, Junta de Agua Sabana Larga y Moradel, Junta de Agua Amacuapa + 2, Junta de Agua El Barro + 2 | 3611 | 897 | 14.9531 | -86.2724 | SANAA | 6000000 | Acueducto por Gravedad | REGULAR |  |  |  | Río | 800 | galones/minuto | 180 | galones/minuto | NO | SI | MENOR A 100M | Regular: La cuenca está generalmente forestada | 75000 | galones | Filtración rápida | SI | 1 | mg/l | 2013-11-13 | SI | 2013-11-13 | SI | 784 | 0 | 0 | 3 | 13.9 | 4 | REQUIERE MANTENIMIENTO | REQUIERE OBRAS MENORES | BUENAS CONDICIONES | BUENAS CONDICIONES | POCA DEFORESTACION SIN AFECTAR SISTEMA | A
2014-06-13 | 15 | OLANCHO | 236 | Guarizama | 3132 | Zacateras | 2005 | Zacateras | 1 | Junta de Agua Zacateras | 282 | 47 | 14.989 | -86.2901 | Agua para el Pueblo | 450000 | Acueducto por Gravedad | BUENO |  |  |  | Quebrada | 400 | galones/minuto | 40 | galones/minuto | SI | SI | MENOR A 100M | Bueno: La micro-cuenca está forestada. La toma de agua está cercada y protegida de contaminación | 10000 | galones | Ninguno | NO | 0 | mg/l |  | NO |  | NO | 47 | 0 | 0 | 24 | 115.97 | 4 | BUENAS CONDICIONES | BUENAS CONDICIONES | BUENAS CONDICIONES | BUENAS CONDICIONES | SIN DEFORESTAR | A
2012-12-17 | 15 | OLANCHO | 237 | Guata | 282 | Tezapa | 2009 | Tezapa | 1 | JAAS de Tezapa | 348 | 58 | 15.1254 | -86.3357 | Municipalidad, Fondo Hondureño de Inversión Social | 1550000 | Acueducto por Gravedad | BUENO |  |  |  | Ojo de agua o manantial | 36 | galones/minuto | 21 | galones/minuto | SI | SI | MENOR A 100M | Bueno: La micro-cuenca está forestada. La toma de agua está cercada y protegida de contaminación | 10000 | galones | Desinfección con cloro | SI | 1 | mg/l | 2008-03-17 | SI | 2008-03-17 | SI | 58 | 0 | 0 | 24 | 8.46 | 4 | BUENAS CONDICIONES | BUENAS CONDICIONES | BUENAS CONDICIONES | BUENAS CONDICIONES | SIN DEFORESTAR | A
2015-05-30 | 15 | OLANCHO | 238 | Guayape | 2717 | Bella Vista | 1995 | Bella Vista | 1 | Junta de Agua Bella Vista | 77 | 21 | 14.8363 | -86.8818 | Fondo Hondureño de Inversión Social | 300000 | Acueducto por Gravedad | MALO |  |  |  | Ojo de agua o manantial | 7 | galones/minuto | 3 | galones/minuto | SI | SI | MENOR A 100M | Malo: La cuenca está en fase de deforestación; la toma de agua no está directamente protegida pero no se observen afectaciones mayores | 1000 | galones | Ninguno | NO | 0 | mg/l |  | NO |  | NO | 21 | 0 | 0 | 24 | 4.54 | 2 | REQUIERE OBRAS MENORES | REQUIERE OBRAS MENORES | REQUIERE OBRAS MENORES | REQUIERE OBRAS MENORES | DEFORESTACION REGULAR POCA AFECTACION DEL SISTEMA | B
2015-06-03 | 15 | OLANCHO | 238 | Guayape | 2786 | Caingala | 1993 | Caingala | 1 | Junta de Agua Caingala | 41 | 6 | 14.7839 | -86.8145 | Municipalidad | 50000 | Acueducto por Gravedad | REGULAR |  |  |  | Ojo de agua o manantial | 30 | galones/minuto | 6 | galones/minuto | SI | SI | MENOR A 100M | Regular: La cuenca está generalmente forestada | 0 | galones | Ninguno | NO | 0 | mg/l |  | NO |  | NO | 6 | 0 | 0 | 24 | 68.13 | 1 | REQUIERE MANTENIMIENTO | REQUIERE MANTENIMIENTO | REQUIERE MANTENIMIENTO | REQUIERE MANTENIMIENTO | POCA DEFORESTACION SIN AFECTAR SISTEMA | B
2015-05-04 | 15 | OLANCHO | 238 | Guayape | 2863 | Coyoles | 2011 | Coyoles | 1 | Junta de Agua Coyoles | 75 | 14 | 14.7865 | -86.785 | Fondo Hondureño de Inversión Social | 800000 | Acueducto por Gravedad | BUENO |  |  |  | Quebrada | 100 | galones/minuto | 30 | galones/minuto | SI | SI | MENOR A 100M | Regular: La cuenca está generalmente forestada | 5000 | galones | Ninguno | NO | 0 | mg/l |  | NO |  | NO | 15 | 0 | 0 | 24 | 90.84 | 4 | BUENAS CONDICIONES | BUENAS CONDICIONES | BUENAS CONDICIONES | BUENAS CONDICIONES | POCA DEFORESTACION SIN AFECTAR SISTEMA | A
2015-05-22 | 15 | OLANCHO | 238 | Guayape | 2824 | El Carrizal | 2006 | El Carrizal | 1 | Junta De Agua El Carrizal | 170 | 38 | 14.896 | -86.8333 | Unión Europea | 6000 | Acueducto por Gravedad | BUENO |  |  |  | Quebrada | 50 | galones/minuto | 22 | galones/minuto | SI | SI | MENOR A 100M | Regular: La cuenca está generalmente forestada | 5000 | galones | Desinfección con cloro | NO | 0 | mg/l |  | NO |  | NO | 34 | 0 | 0 | 24 | 20.04 | 4 | BUENAS CONDICIONES | BUENAS CONDICIONES | BUENAS CONDICIONES | BUENAS CONDICIONES | POCA DEFORESTACION SIN AFECTAR SISTEMA | A
2015-06-02 | 15 | OLANCHO | 238 | Guayape | 2794 | El Convento | 1998 | El Convento | 1 | Junta De Agua El Convento | 337 | 58 | 14.8706 | -86.9147 | Agua para el Pueblo | 500000 | Acueducto por Gravedad | REGULAR |  |  |  | Ojo de agua o manantial | 15 | galones/minuto | 15 | galones/minuto | SI | SI | MENOR A 100M | Regular: La cuenca está generalmente forestada | 5000 | galones | Desinfección con cloro | NO | 0 | mg/l |  | NO |  | NO | 50 | 0 | 0 | 24 | 4.09 | 4 | REQUIERE MANTENIMIENTO | BUENAS CONDICIONES | BUENAS CONDICIONES | BUENAS CONDICIONES | POCA DEFORESTACION SIN AFECTAR SISTEMA | A
2015-06-02 | 15 | OLANCHO | 238 | Guayape | 2862 | El Coyol | 1998 | El Coyol | 1 | Junta de Agua El Coyol | 1630 | 285 | 14.9229 | -86.8767 | Municipalidad | 1000000 | Acueducto por Gravedad | BUENO |  |  |  | Ojo de agua o manantial | 100 | galones/minuto | 60 | galones/minuto | SI | SI | MENOR A 100M | Regular: La cuenca está generalmente forestada | 20000 | galones | Desinfección con cloro | NO | 0 | mg/l |  | NO |  | NO | 285 | 0 | 0 | 24 | 4.78 | 3 | BUENAS CONDICIONES | BUENAS CONDICIONES | BUENAS CONDICIONES | BUENAS CONDICIONES | POCA DEFORESTACION SIN AFECTAR SISTEMA | A
2015-06-08 | 15 | OLANCHO | 238 | Guayape | 3060 | El Coyolar y Villa Real | 1994 | El Coyolar, Villa Real | 1 | Junta de Agua El Coyolar y Villa Real | 448 | 76 | 14.8702 | -86.9148 | Municipalidad | 225000 | Acueducto por Gravedad | MALO |  |  |  | Ojo de agua o manantial | 75 | galones/minuto | 25 | galones/minuto | NO | NO | MENOR A 100M | Regular: La cuenca está generalmente forestada | 10000 | galones | Desinfección con cloro | NO | 0 | mg/l |  | NO |  | NO | 76 | 0 | 0 | 12 | 13.45 | 4 | REQUIERE OBRAS MENORES | REQUIERE MANTENIMIENTO | REQUIERE MANTENIMIENTO | REQUIERE MANTENIMIENTO | POCA DEFORESTACION SIN AFECTAR SISTEMA | B
2015-06-12 | 15 | OLANCHO | 238 | Guayape | 3059 | El Paso de la Hoya | 1995 | El Paso de La Hoya | 1 | Junta de Agua El Paso de la Hoya | 68 | 13 | 14.7293 | -86.8197 | Municipalidad | 100000 | Acueducto por Gravedad | MALO |  |  |  | Quebrada | 4 | galones/minuto | 2 | galones/minuto | NO | SI | MAYOR A 100M | Malo: La cuenca está en fase de deforestación; la toma de agua no está directamente protegida pero no se observen afectaciones mayores | 2000 | galones | Ninguno | NO | 0 | mg/l |  | NO |  | NO | 13 | 0 | 0 | 6 | 4.19 | 4 | REQUIERE OBRAS MENORES | REQUIERE OBRAS MENORES | REQUIERE OBRAS MENORES | REQUIERE MANTENIMIENTO | DEFORESTACION REGULAR POCA AFECTACION DEL SISTEMA | B
2015-06-06 | 15 | OLANCHO | 238 | Guayape | 2834 | Guadalupe + 2 | 1990 | Guadalupe, El Terrero | 1 | Junta de Agua Guadalupe + 2 | 1489 | 255 | 14.6779 | -86.7877 | Plan en Honduras | 900000 | Acueducto por Gravedad | BUENO |  |  |  | Quebrada | 100 | galones/minuto | 75 | galones/minuto | SI | SI | MENOR A 100M | Bueno: La micro-cuenca está forestada. La toma de agua está cercada y protegida de contaminación | 15000 | galones | Desinfección con cloro | NO | 0 | mg/l |  | NO |  | NO | 255 | 0 | 0 | 24 | 5.34 | 3 | BUENAS CONDICIONES | BUENAS CONDICIONES | BUENAS CONDICIONES | BUENAS CONDICIONES | SIN DEFORESTAR | A
2015-05-28 | 15 | OLANCHO | 238 | Guayape | 2716 | Guayape | 1998 | Guayape | 1 | Junta de agua Guayape | 1805 | 530 | 14.833 | -86.861 | Fondo Hondureño de Inversión Social | 1600000 | Acueducto por Gravedad | REGULAR |  |  |  | Ojo de agua o manantial | 300 | galones/minuto | 100 | galones/minuto | SI | SI | MENOR A 100M | Regular: La cuenca está generalmente forestada | 80000 | galones | Desinfección con cloro | NO | 0 | mg/l |  | NO |  | NO | 500 | 0 | 0 | 24 | 8.18 | 4 | REQUIERE MANTENIMIENTO | REQUIERE MANTENIMIENTO | REQUIERE MANTENIMIENTO | REQUIERE OBRAS MENORES | POCA DEFORESTACION SIN AFECTAR SISTEMA | B
2015-06-06 | 15 | OLANCHO | 238 | Guayape | 2791 | Jucurunca | 1996 | Jucurunca | 1 | Junta De Agua Jucurunca | 72 | 14 | 14.8067 | -86.7942 | Plan en Honduras | 150000 | Acueducto por Gravedad | REGULAR |  |  |  | Ojo de agua o manantial | 11 | galones/minuto | 5 | galones/minuto | SI | SI | MENOR A 100M | Malo: La cuenca está en fase de deforestación; la toma de agua no está directamente protegida pero no se observen afectaciones mayores | 5000 | galones | Ninguno | NO | 0 | mg/l |  | NO |  | NO | 13 | 0 | 0 | 24 | 11.53 | 4 | REQUIERE MANTENIMIENTO | REQUIERE MANTENIMIENTO | REQUIERE MANTENIMIENTO | REQUIERE MANTENIMIENTO | DEFORESTACION REGULAR POCA AFECTACION DEL SISTEMA | B
2015-06-03 | 15 | OLANCHO | 238 | Guayape | 2858 | La Concepción y La Cruz | 1992 | La Concepción, Concepción Arriba o La Cruz | 2 | Junta de Agua la Concepcion, Junta de Agua La Cruz | 1680 | 280 | 14.6845 | -86.8143 | SANAA | 280000 | Acueducto por Gravedad | REGULAR |  |  |  | Quebrada | 130 | galones/minuto | 100 | galones/minuto | SI | SI | MENOR A 100M | Regular: La cuenca está generalmente forestada | 20000 | galones | Desinfección con cloro | NO | 0 | mg/l |  | NO |  | NO | 280 | 0 | 0 | 24 | 6.33 | 4 | REQUIERE MANTENIMIENTO | REQUIERE MANTENIMIENTO | BUENAS CONDICIONES | BUENAS CONDICIONES | POCA DEFORESTACION SIN AFECTAR SISTEMA | A
2015-05-20 | 15 | OLANCHO | 238 | Guayape | 2798 | La Vega y el Rodeo | 2007 | El Rodeo, La Vega | 1 | Junta De Agua La Vega Y El Rodeo | 303 | 69 | 14.8354 | -86.8005 | PRRACAGUA | 1000000 | Acueducto por Gravedad | BUENO |  |  |  | Río | 2000 | galones/minuto | 30 | galones/minuto | SI | SI | MENOR A 100M | Malo: La cuenca está en fase de deforestación; la toma de agua no está directamente protegida pero no se observen afectaciones mayores | 8000 | galones | Ninguno | NO | 0 | mg/l |  | NO |  | NO | 69 | 0 | 0 | 24 | 394.96 | 4 | BUENAS CONDICIONES | BUENAS CONDICIONES | BUENAS CONDICIONES | BUENAS CONDICIONES | DEFORESTACION REGULAR POCA AFECTACION DEL SISTEMA | A
2015-05-25 | 15 | OLANCHO | 238 | Guayape | 2860 | Mariposas + 3 | 2006 | El Zurzular, Las Mariposas | 1 | Junta de Agua Mariposas + 3 | 566 | 106 | 14.864 | -86.8115 | SANAA | 1000000 | Acueducto por Gravedad | BUENO |  |  |  | Quebrada | 200 | galones/minuto | 25 | galones/minuto | SI | SI | MENOR A 100M | Regular: La cuenca está generalmente forestada | 20000 | galones | Desinfección con cloro | NO | 0 | mg/l |  | NO |  | NO | 149 | 0 | 0 | 24 | 18.29 | 4 | BUENAS CONDICIONES | BUENAS CONDICIONES | BUENAS CONDICIONES | BUENAS CONDICIONES | POCA DEFORESTACION SIN AFECTAR SISTEMA | A
2015-05-29 | 15 | OLANCHO | 238 | Guayape | 2861 | Monte Grande | 1999 | Monte Grande | 1 | Junta de Agua Monte Grande | 261 | 57 | 14.8873 | -86.8303 | Iglesia Católica | 400000 | Acueducto por Gravedad | BUENO |  |  |  | Quebrada | 60 | galones/minuto | 18 | galones/minuto | SI | SI | MENOR A 100M | Regular: La cuenca está generalmente forestada | 10000 | galones | Ninguno | NO | 0 | mg/l |  | NO |  | NO | 57 | 0 | 0 | 24 | 14.34 | 4 | BUENAS CONDICIONES | REQUIERE MANTENIMIENTO | REQUIERE OBRAS MENORES | BUENAS CONDICIONES | POCA DEFORESTACION SIN AFECTAR SISTEMA | A
2015-05-27 | 15 | OLANCHO | 238 | Guayape | 2993 | Pueblo Nuevo y Vallecito | 1995 | Vallecito, Pueblo Nuevo | 1 | Junta de agua Pueblo Nuevo y Vallecito | 105 | 22 | 14.8408 | -86.8202 | Municipalidad | 550000 | Acueducto por Gravedad | CAIDO |  |  |  | Río | 5000 | galones/minuto | 5 | galones/minuto | NO | NO | MENOR A 100M | Caído: La cuenca está deforestada y la toma desprotegida. El riesgo de contaminación y falta de agua es alto | 10000 | galones | Ninguno | NO | 0 | mg/l |  | NO |  | NO | 22 | 0 | 0 | 12 | 999.99 | 4 | REQUIRE RECONSTRUCCION | REQUIRE RECONSTRUCCION | REQUIRE RECONSTRUCCION | REQUIRE RECONSTRUCCION | DEFORESTACION SEVERA AFECTA EL SISTEMA | C
2015-06-09 | 15 | OLANCHO | 238 | Guayape | 2784 | Quebrada Grande | 2001 | Quebrada Grande | 1 | Junta de Agua Quebrada Grande | 42 | 9 | 14.9288 | -86.8951 | Municipalidad | 28000 | Acueducto por Gravedad | REGULAR |  |  |  | Quebrada | 15 | galones/minuto | 15 | galones/minuto | SI | SI | MENOR A 100M | Regular: La cuenca está generalmente forestada | 0 | galones | Ninguno | NO | 0 | mg/l |  | NO |  | NO | 9 | 0 | 0 | 24 | 22.71 | 1 | REQUIERE MANTENIMIENTO | REQUIERE MANTENIMIENTO | REQUIERE MANTENIMIENTO | REQUIERE MANTENIMIENTO | POCA DEFORESTACION SIN AFECTAR SISTEMA | B
2015-06-04 | 15 | OLANCHO | 238 | Guayape | 2792 | San Jeronimo | 2009 | San Jerónimo | 1 | Junta De Agua San Jeronimo | 126 | 23 | 14.8067 | -86.7942 | SANAA | 380000 | Acueducto por Gravedad | MALO |  |  |  | Quebrada | 80 | galones/minuto | 28 | galones/minuto | SI | SI | MENOR A 100M | Regular: La cuenca está generalmente forestada | 5000 | galones | Ninguno | NO | 0 | mg/l |  | NO |  | NO | 18 | 0 | 0 | 24 | 60.56 | 4 | REQUIERE OBRAS MENORES | BUENAS CONDICIONES | REQUIERE OBRAS MENORES | REQUIERE MANTENIMIENTO | POCA DEFORESTACION SIN AFECTAR SISTEMA | B
2015-06-23 | 15 | OLANCHO | 238 | Guayape | 2963 | San Jetule | 2000 | San Jetule | 1 | Junta de Agua San Jetule | 283 | 47 | 14.7035 | -86.8056 | Municipalidad | 140000 | Acueducto por Gravedad | BUENO |  |  |  | Quebrada | 45 | galones/minuto | 20 | galones/minuto | SI | SI | MENOR A 100M | Regular: La cuenca está generalmente forestada | 5000 | galones | Desinfección con cloro | NO | 0 | mg/l |  | NO |  | NO | 47 | 0 | 0 | 24 | 13.05 | 4 | BUENAS CONDICIONES | BUENAS CONDICIONES | BUENAS CONDICIONES | BUENAS CONDICIONES | POCA DEFORESTACION SIN AFECTAR SISTEMA | A
2015-06-10 | 15 | OLANCHO | 238 | Guayape | 2994 | San José | 2015 | San José | 1 | Junta de Agua San José | 494 | 95 | 14.7774 | -86.7564 | Municipalidad, SANAA | 1300000 | Acueducto por Gravedad | REGULAR |  |  |  | Quebrada | 550 | galones/minuto | 40 | galones/minuto | SI | SI | MENOR A 100M | Regular: La cuenca está generalmente forestada | 25000 | galones | Filtración lenta | NO | 0 | mg/l |  | NO |  | NO | 115 | 0 | 0 | 24 | 65.17 | 4 | REQUIERE MANTENIMIENTO | REQUIERE MANTENIMIENTO | REQUIERE MANTENIMIENTO | REQUIERE MANTENIMIENTO | POCA DEFORESTACION SIN AFECTAR SISTEMA | B
2015-05-28 | 15 | OLANCHO | 238 | Guayape | 2822 | Santa Cruz de Guayape | 2004 | Santa Cruz de Guayape | 1 | Junta De Agua Santa Cruz De Guayape | 2725 | 773 | 14.864 | -86.8115 | Iglesia Católica | 2000000 | Acueducto por Gravedad | BUENO |  |  |  | Río | 500 | galones/minuto | 150 | galones/minuto | SI | SI | MENOR A 100M | Regular: La cuenca está generalmente forestada | 80000 | galones | Desinfección con cloro | NO | 0 | mg/l |  | NO |  | NO | 773 | 0 | 0 | 24 | 8.81 | 4 | BUENAS CONDICIONES | REQUIERE MANTENIMIENTO | BUENAS CONDICIONES | BUENAS CONDICIONES | POCA DEFORESTACION SIN AFECTAR SISTEMA | A
2015-06-25 | 15 | OLANCHO | 238 | Guayape | 2995 | Suyapita | 2008 | Suyapita | 1 | Junta de Agua Suyapita | 1156 | 198 | 14.8152 | -86.8712 | SANAA | 300000 | Acueducto por Gravedad | MALO |  |  |  | Ojo de agua o manantial | 60 | galones/minuto | 18 | galones/minuto | NO | SI | MENOR A 100M | Bueno: La micro-cuenca está forestada. La toma de agua está cercada y protegida de contaminación | 10000 | galones | Ninguno | NO | 0 | mg/l |  | NO |  | NO | 198 | 0 | 0 | 3 | 4.13 | 2 | REQUIERE OBRAS MENORES | REQUIERE MANTENIMIENTO | REQUIERE MANTENIMIENTO | REQUIERE MANTENIMIENTO | SIN DEFORESTAR | B
2015-06-16 | 15 | OLANCHO | 238 | Guayape | 3388 | Tabloncitos Guayape | 1990 | Tabloncitos | 1 | Junta de Agua de Tabloncitos | 450 | 75 | 14.8122 | -86.8976 | Water for People | 450000 | Acueducto por Gravedad | BUENO |  |  |  | Ojo de agua o manantial | 25 | galones/minuto | 9 | galones/minuto | NO | SI | MAYOR A 100M | Regular: La cuenca está generalmente forestada | 0 | galones | Desinfección con cloro | NO | 0 | mg/l |  | NO |  | NO | 75 | 0 | 0 | 12 | 4.54 | 1 | BUENAS CONDICIONES | BUENAS CONDICIONES | BUENAS CONDICIONES | BUENAS CONDICIONES | POCA DEFORESTACION SIN AFECTAR SISTEMA | A
2015-06-03 | 15 | OLANCHO | 238 | Guayape | 2796 | Tablones y el Paraiso | 2008 | El Paraíso, Los Tablones | 2 | Junta De Agua El Paraiso, Junta De Agua Los Tablones | 660 | 110 | 14.7461 | -86.844 | Plan en Honduras | 900000 | Acueducto por Gravedad | BUENO |  |  |  | Quebrada | 60 | galones/minuto | 10 | galones/minuto | SI | NO | MAYOR A 100M | Regular: La cuenca está generalmente forestada | 10000 | galones | Desinfección con cloro | NO | 0 | mg/l |  | NO |  | NO | 110 | 0 | 0 | 12 | 7.43 | 4 | BUENAS CONDICIONES | BUENAS CONDICIONES | BUENAS CONDICIONES | BUENAS CONDICIONES | POCA DEFORESTACION SIN AFECTAR SISTEMA | A
2015-06-02 | 15 | OLANCHO | 238 | Guayape | 2823 | Terrerito | 1998 | Terrerito | 1 | Junta de Agua Terrerito | 198 | 35 | 14.8383 | -86.8422 | Municipalidad | 30000 | Acueducto por Gravedad | REGULAR |  |  |  | Ojo de agua o manantial | 20 | galones/minuto | 12 | galones/minuto | SI | SI | MENOR A 100M | Caído: La cuenca está deforestada y la toma desprotegida. El riesgo de contaminación y falta de agua es alto | 3000 | galones | Desinfección con cloro | NO | 0 | mg/l |  | NO |  | NO | 35 | 0 | 0 | 24 | 7.79 | 4 | REQUIERE MANTENIMIENTO | REQUIERE MANTENIMIENTO | REQUIERE MANTENIMIENTO | REQUIERE MANTENIMIENTO | DEFORESTACION SEVERA AFECTA EL SISTEMA | B
2013-01-15 | 15 | OLANCHO | 239 | Jano | 380 | El Chile | 2012 | El Chile | 1 | Junta de Agua y Saneamiento Del Chile | 245 | 49 | 15.1477 | -86.6056 | Fondo Hondureño de Inversión Social, Municipalidad | 2600000 | Acueducto por Gravedad | BUENO |  |  |  | Quebrada | 340 | galones/minuto | 30 | galones/minuto | SI | SI | MENOR A 100M | Bueno: La micro-cuenca está forestada. La toma de agua está cercada y protegida de contaminación | 5000 | galones | Desinfección con cloro | SI | 1 | mg/l | 2010-03-14 | SI | 2010-03-14 | SI | 51 | 0 | 0 | 24 | 90.84 | 4 | BUENAS CONDICIONES | REQUIERE OBRAS MENORES | BUENAS CONDICIONES | BUENAS CONDICIONES | SIN DEFORESTAR | A
2015-07-16 | 15 | OLANCHO | 239 | Jano | 3396 | Jano | 1985 | Jano, Corralitos | 2 | Junta de Agua de Jano, Junta de Agua Corralitos y el Tizate | 1950 | 334 | 15.0306 | -86.5288 | Secretaria de Salud | 90000 | Acueducto por Gravedad | BUENO |  |  |  | Quebrada | 880 | galones/minuto | 100 | galones/minuto | SI | SI | MENOR A 100M | Regular: La cuenca está generalmente forestada | 0 | galones | Desinfección con cloro | NO | 0 | mg/l |  | NO |  | NO | 267 | 0 | 0 | 24 | 44.91 | 1 | BUENAS CONDICIONES | BUENAS CONDICIONES | BUENAS CONDICIONES | BUENAS CONDICIONES | POCA DEFORESTACION SIN AFECTAR SISTEMA | A
2015-07-15 | 15 | OLANCHO | 239 | Jano | 3397 | Platanares | 1998 | Platanares | 1 | Junta de Agua Platanares | 112 | 21 | 14.9862 | -86.5412 | Agua para el Pueblo | 800000 | Acueducto por Gravedad | REGULAR |  |  |  | Ojo de agua o manantial | 100 | galones/minuto | 25 | galones/minuto | SI | SI | MENOR A 100M | Bueno: La micro-cuenca está forestada. La toma de agua está cercada y protegida de contaminación | 5000 | galones | Desinfección con cloro | NO | 0 | mg/l |  | NO |  | NO | 19 | 0 | 0 | 24 | 71.72 | 4 | REQUIERE MANTENIMIENTO | BUENAS CONDICIONES | REQUIERE MANTENIMIENTO | REQUIERE MANTENIMIENTO | SIN DEFORESTAR | A
2013-01-15 | 15 | OLANCHO | 239 | Jano | 381 | Sonzapote | 2012 | Sonzapote | 1 | JAAS de Sonzapote | 246 | 41 | 15.1476 | -86.6055 | Municipalidad, Fondo Hondureño de Inversión Social | 1310000 | Acueducto por Gravedad | BUENO |  |  |  | Quebrada | 240 | galones/minuto | 340 | galones/minuto | SI | SI | MENOR A 100M | Bueno: La micro-cuenca está forestada. La toma de agua está cercada y protegida de contaminación | 5000 | galones | Desinfección con cloro | SI | 1 | mg/l | 2010-03-14 | SI | 2010-03-14 | SI | 41 | 0 | 0 | 24 | 79.76 | 4 | BUENAS CONDICIONES | REQUIERE OBRAS MENORES | BUENAS CONDICIONES | REQUIERE MANTENIMIENTO | SIN DEFORESTAR | A
2015-07-02 | 15 | OLANCHO | 240 | La Unión | 3385 | Acueducto Timiz | 1998 | Timis | 1 | Junta de Agua Timiz | 112 | 19 | 14.9625 | -86.6194 | SANAA | 150000 | Acueducto por Gravedad | BUENO |  |  |  | Quebrada | 60 | galones/minuto | 12 | galones/minuto | SI | SI | MENOR A 100M | Regular: La cuenca está generalmente forestada | 10000 | galones | Ninguno | NO | 0 | mg/l |  | NO |  | NO | 14 | 0 | 0 | 24 | 58.4 | 4 | BUENAS CONDICIONES | REQUIERE MANTENIMIENTO | REQUIERE MANTENIMIENTO | REQUIERE MANTENIMIENTO | POCA DEFORESTACION SIN AFECTAR SISTEMA | A
2013-09-04 | 15 | OLANCHO | 240 | La Unión | 626 | El Díctamo | 2006 | El Díctamo | 1 | JAAS de El Díctamo | 275 | 55 | 15.1089 | -86.7397 | SANAA, Agua para el Pueblo | 1000000 | Acueducto por Gravedad | BUENO |  |  |  | Quebrada | 250 | galones/minuto | 25 | galones/minuto | SI | SI | MENOR A 100M | Bueno: La micro-cuenca está forestada. La toma de agua está cercada y protegida de contaminación | 10000 | galones | Ninguno | NO | 0 | mg/l | 2013-09-04 | NO | 2013-09-04 | NO | 55 | 0 | 0 | 24 | 61.94 | 4 | BUENAS CONDICIONES | BUENAS CONDICIONES | BUENAS CONDICIONES | BUENAS CONDICIONES | SIN DEFORESTAR | A
2012-09-13 | 15 | OLANCHO | 240 | La Unión | 121 | El Ecuador | 2012 | El Ecuador | 1 | JAAS del Ecuador | 138 | 23 | 15.141 | -86.7437 | Fondo Hondureño de Inversión Social | 1500000 | Acueducto por Gravedad | BUENO |  |  |  | Quebrada | 130 | galones/minuto | 15 | galones/minuto | SI | SI | MENOR A 100M | Bueno: La micro-cuenca está forestada. La toma de agua está cercada y protegida de contaminación | 5000 | galones | Desinfección con cloro | SI | 1 | mg/l | 2012-09-13 | SI | 2012-09-13 | SI | 23 | 0 | 0 | 24 | 77.02 | 4 | BUENAS CONDICIONES | BUENAS CONDICIONES | BUENAS CONDICIONES | BUENAS CONDICIONES | SIN DEFORESTAR | A
2012-09-12 | 15 | OLANCHO | 240 | La Unión | 122 | El Junco | 2009 | El Junco | 1 | JAAS del Junco | 264 | 44 | 15.1823 | -86.775 | Fondo Hondureño de Inversión Social, Municipalidad | 1550000 | Acueducto por Gravedad | BUENO |  |  |  | Quebrada | 250 | galones/minuto | 15 | galones/minuto | SI | SI | MAYOR A 100M | Bueno: La micro-cuenca está forestada. La toma de agua está cercada y protegida de contaminación | 5000 | galones | Desinfección con cloro | SI | 1 | mg/l | 2012-09-12 | NO | 2012-09-12 | NO | 44 | 0 | 0 | 24 | 77.42 | 4 | BUENAS CONDICIONES | BUENAS CONDICIONES | BUENAS CONDICIONES | BUENAS CONDICIONES | SIN DEFORESTAR | A
2013-08-08 | 15 | OLANCHO | 240 | La Unión | 631 | La Unión | 1993 | La Unión | 1 | Unidad Municipal de Agua y Saneamiento de La Unión | 5830 | 1166 | 15.0614 | -86.7066 | SANAA | 2500000 | Acueducto por Gravedad | BUENO |  |  |  | Río | 560 | galones/minuto | 392 | galones/minuto | SI | SI | MENOR A 100M | Bueno: La micro-cuenca está forestada. La toma de agua está cercada y protegida de contaminación | 120000 | galones | Filtración rápida | NO | 0 | mg/l | 2013-08-08 | NO | 2013-08-08 | NO | 1166 | 0 | 0 | 12 | 6.54 | 4 | BUENAS CONDICIONES | BUENAS CONDICIONES | BUENAS CONDICIONES | BUENAS CONDICIONES | SIN DEFORESTAR | A
2013-09-05 | 15 | OLANCHO | 240 | La Unión | 623 | Los Encuentros | 1998 | Los Encuentros | 1 | JAAS de Los Encuentros | 565 | 113 | 15.0565 | -86.6825 | SANAA | 450000 | Acueducto por Gravedad | BUENO |  |  |  | Río | 500 | galones/minuto | 35 | galones/minuto | SI | SI | MENOR A 100M | Bueno: La micro-cuenca está forestada. La toma de agua está cercada y protegida de contaminación | 10000 | galones | Desinfección con cloro | SI | 1 | mg/l | 2013-07-14 | SI | 2013-07-14 | SI | 113 | 0 | 0 | 24 | 60.29 | 4 | BUENAS CONDICIONES | BUENAS CONDICIONES | BUENAS CONDICIONES | BUENAS CONDICIONES | SIN DEFORESTAR | A
2013-09-05 | 15 | OLANCHO | 240 | La Unión | 624 | Palala | 2006 | Palala | 1 | JAAS de Palala | 585 | 117 | 15.0566 | -86.6826 | Municipalidad, PRRACAGUA | 2450000 | Acueducto por Gravedad | BUENO |  |  |  | Río | 500 | galones/minuto | 75 | galones/minuto | SI | SI | MENOR A 100M | Bueno: La micro-cuenca está forestada. La toma de agua está cercada y protegida de contaminación | 30000 | galones | Ninguno | NO | 0 | mg/l | 2012-05-12 | SI | 2012-05-12 | SI | 117 | 0 | 0 | 24 | 58.23 | 4 | BUENAS CONDICIONES | BUENAS CONDICIONES | BUENAS CONDICIONES | BUENAS CONDICIONES | SIN DEFORESTAR | A
2013-07-26 | 15 | OLANCHO | 241 | Mangulile | 430 | Camalotillo | 1986 | Camalotillo | 1 | Junta De Agua Del Camalotillo | 380 | 76 | 15.082 | -86.8523 | Diaconia Nacional | 300000 | Acueducto por Gravedad | BUENO |  |  |  | Quebrada | 45 | galones/minuto | 30 | galones/minuto | SI | SI | MENOR A 100M | Bueno: La micro-cuenca está forestada. La toma de agua está cercada y protegida de contaminación | 10000 | galones | Ninguno | NO | 0 | mg/l | 2013-07-26 | NO | 2013-07-26 | NO | 76 | 0 | 0 | 24 | 8.07 | 4 | BUENAS CONDICIONES | BUENAS CONDICIONES | BUENAS CONDICIONES | BUENAS CONDICIONES | SIN DEFORESTAR | A
2013-08-01 | 15 | OLANCHO | 241 | Mangulile | 632 | El Empedrado | 2013 | El Empedrado | 1 | El Empedrado | 170 | 34 | 14.9895 | -86.9385 | SANAA | 1100000 | Acueducto por Gravedad | BUENO |  |  |  | Quebrada | 175 | galones/minuto | 15 | galones/minuto | SI | NO | MENOR A 100M | Bueno: La micro-cuenca está forestada. La toma de agua está cercada y protegida de contaminación | 5000 | galones | Filtración rápida | SI | 0 | mg/l | 2012-03-08 | SI | 2012-03-08 | SI | 34 | 0 | 0 | 24 | 70.13 | 4 | BUENAS CONDICIONES | BUENAS CONDICIONES | BUENAS CONDICIONES | BUENAS CONDICIONES | SIN DEFORESTAR | A
2013-09-04 | 15 | OLANCHO | 241 | Mangulile | 625 | El Empedrado Norte | 2006 | El Empedrado Norte | 1 | JAAS de El Empedrado Norte | 220 | 42 | 15.109 | -86.741 | Municipalidad, Agua para el Pueblo | 370000 | Acueducto por Gravedad | BUENO |  |  |  | Quebrada | 250 | galones/minuto | 20 | galones/minuto | SI | SI | MENOR A 100M | Bueno: La micro-cuenca está forestada. La toma de agua está cercada y protegida de contaminación | 5000 | galones | Ninguno | NO | 0 | mg/l | 2013-09-04 | NO | 2013-09-04 | NO | 42 | 0 | 0 | 24 | 81.11 | 4 | BUENAS CONDICIONES | BUENAS CONDICIONES | BUENAS CONDICIONES | BUENAS CONDICIONES | SIN DEFORESTAR | A
2013-08-05 | 15 | OLANCHO | 241 | Mangulile | 435 | El Portillo de La Peña | 2005 | El Portillo de La Peña | 1 | JAAS de El portillo de La Peña | 285 | 57 | 14.9943 | -86.9414 | AMON-PRRACAGUA, Municipalidad | 600000 | Acueducto por Gravedad | BUENO |  |  |  | Ojo de agua o manantial | 50 | galones/minuto | 35 | galones/minuto | SI | SI | MENOR A 100M | Bueno: La micro-cuenca está forestada. La toma de agua está cercada y protegida de contaminación | 5000 | galones | Ninguno | NO | 0 | mg/l | 2005-02-20 | SI | 2005-02-20 | SI | 57 | 0 | 0 | 24 | 11.95 | 4 | BUENAS CONDICIONES | BUENAS CONDICIONES | BUENAS CONDICIONES | REQUIERE OBRAS MENORES | SIN DEFORESTAR | A
2013-08-29 | 15 | OLANCHO | 241 | Mangulile | 628 | El Tamagas | 2010 | El Tamagas | 1 | JAAS de El Tamagas | 135 | 27 | 15.0818 | -86.7898 | Municipalidad | 300000 | Acueducto por Gravedad | REGULAR |  |  |  | Ojo de agua o manantial | 10 | galones/minuto | 8 | galones/minuto | SI | SI | MENOR A 100M | Bueno: La micro-cuenca está forestada. La toma de agua está cercada y protegida de contaminación | 2000 | galones | Ninguno | NO | 0 | mg/l | 2013-08-29 | NO | 2013-08-29 | NO | 27 | 0 | 0 | 24 | 5.05 | 4 | REQUIERE MANTENIMIENTO | BUENAS CONDICIONES | BUENAS CONDICIONES | REQUIERE MANTENIMIENTO | SIN DEFORESTAR | A
2013-08-06 | 15 | OLANCHO | 241 | Mangulile | 431 | Julián | 2001 | Julián | 1 | JAAS de Julián | 9 | 45 | 15.1072 | -86.8429 | SANAA | 540000 | Acueducto por Gravedad | BUENO |  |  |  | Quebrada | 250 | galones/minuto | 30 | galones/minuto | SI | SI | MENOR A 100M | Bueno: La micro-cuenca está forestada. La toma de agua está cercada y protegida de contaminación | 5000 | galones | Ninguno | NO | 0 | mg/l | 2013-08-06 | NO | 2013-08-06 | NO | 45 | 0 | 0 | 24 | 75.7 | 4 | BUENAS CONDICIONES | BUENAS CONDICIONES | BUENAS CONDICIONES | BUENAS CONDICIONES | SIN DEFORESTAR | A
2013-08-28 | 15 | OLANCHO | 241 | Mangulile | 629 | La Arrinconada | 2012 | La Arrinconada | 1 | JAAS de La Arrinconada | 50 | 10 | 15.0623 | -86.7805 | SANAA, Municipalidad | 50000 | Acueducto por Gravedad | BUENO |  |  |  |  | 8 | galones/minuto | 5 | galones/minuto | SI | NO | MENOR A 100M | Bueno: La micro-cuenca está forestada. La toma de agua está cercada y protegida de contaminación | 1000 | galones | Ninguno | NO | 0 | mg/l | 2012-03-18 | NO | 2012-03-18 | NO | 10 | 0 | 0 | 24 | 10.9 | 4 | BUENAS CONDICIONES | REQUIERE MANTENIMIENTO | BUENAS CONDICIONES | BUENAS CONDICIONES | SIN DEFORESTAR | A
2013-07-27 | 15 | OLANCHO | 241 | Mangulile | 433 | La Chinga | 1992 | La Chinga | 1 | JAAS de La Chinga | 95 | 19 | 15.0208 | -86.8132 | Municipalidad | 100000 | Acueducto por Gravedad | BUENO |  |  |  | Pozo excavado | 5 | galones/minuto | 2 | galones/minuto | NO | NO | MAYOR A 100M | Bueno: La micro-cuenca está forestada. La toma de agua está cercada y protegida de contaminación | 2000 | galones | Ninguno | NO | 0 | mg/l | 2013-07-27 | NO | 2013-07-27 | NO | 19 | 0 | 0 | 2 | 3.59 | 4 | BUENAS CONDICIONES | BUENAS CONDICIONES | REQUIERE OBRAS MENORES | REQUIERE OBRAS MENORES | SIN DEFORESTAR | A
2013-08-09 | 15 | OLANCHO | 241 | Mangulile | 630 | Lomitas | 2004 | Lomitas | 1 | JAAS de Las Lomitas | 600 | 120 | 15.0367 | -86.8888 | Municipalidad, PRRACAGUA | 455000 | Acueducto por Gravedad | BUENO |  |  |  | Quebrada | 250 | galones/minuto | 35 | galones/minuto | SI | SI | MENOR A 100M | Bueno: La micro-cuenca está forestada. La toma de agua está cercada y protegida de contaminación | 15000 | galones | Desinfección con cloro | SI | 0 | mg/l | 2013-04-07 | SI | 2013-04-07 | SI | 120 | 0 | 0 | 6 | 28.39 | 4 | BUENAS CONDICIONES | REQUIERE OBRAS MENORES | REQUIERE MANTENIMIENTO | REQUIERE MANTENIMIENTO | SIN DEFORESTAR | A
2013-08-06 | 15 | OLANCHO | 241 | Mangulile | 432 | Los Blancos | 1991 | Los Blancos | 1 | JAAS de Los Blancos | 500 | 100 | 15.0953 | -86.7939 | Municipalidad, Diaconia Nacional | 450000 | Acueducto por Gravedad | BUENO |  |  |  | Ojo de agua o manantial | 75 | galones/minuto | 25 | galones/minuto | SI | SI | MENOR A 100M | Bueno: La micro-cuenca está forestada. La toma de agua está cercada y protegida de contaminación | 15000 | galones | Ninguno | NO | 0 | mg/l | 2013-08-06 | NO | 2013-08-06 | NO | 100 | 0 | 0 | 6 | 10.22 | 4 | BUENAS CONDICIONES | REQUIERE MANTENIMIENTO | BUENAS CONDICIONES | BUENAS CONDICIONES | SIN DEFORESTAR | A
2013-01-17 | 15 | OLANCHO | 241 | Mangulile | 379 | Los Tablones | 2013 | Los Tablones | 1 | JAAS de Los Tablones | 192 | 32 | 15.1836 | -86.8348 | Fondo Hondureño de Inversión Social, Municipalidad | 1100000 | Acueducto por Gravedad | BUENO |  |  |  | Quebrada | 38 | galones/minuto | 13 | galones/minuto | SI | SI | MENOR A 100M | Bueno: La micro-cuenca está forestada. La toma de agua está cercada y protegida de contaminación | 5000 | galones | Desinfección con cloro | SI | 1 | mg/l | 2013-01-17 | SI | 2013-01-17 | SI | 31 | 0 | 0 | 24 | 16.7 | 4 | BUENAS CONDICIONES | BUENAS CONDICIONES | BUENAS CONDICIONES | BUENAS CONDICIONES | SIN DEFORESTAR | A
2013-07-31 | 15 | OLANCHO | 241 | Mangulile | 434 | Mangulile | 1993 | Mangulile | 1 | JAAS de La Chinga | 2100 | 420 | 15.0577 | -86.8008 | Fondo Hondureño de Inversión Social, Municipalidad | 8200000 | Acueducto por Gravedad | CAIDO |  |  |  | Quebrada | 150 | galones/minuto | 60 | galones/minuto | NO | NO | MENOR A 100M | Bueno: La micro-cuenca está forestada. La toma de agua está cercada y protegida de contaminación | 30000 | galones | Ninguno | NO | 0 | mg/l | 2013-07-31 | NO | 2013-07-31 | NO | 420 | 0 | 0 | 12 | 4.87 | 4 | REQUIRE RECONSTRUCCION | REQUIERE OBRAS MENORES | BUENAS CONDICIONES | REQUIERE OBRAS MENORES | SIN DEFORESTAR | B
2013-08-05 | 15 | OLANCHO | 241 | Mangulile | 436 | Silaca | 2000 | Silaca | 1 | JAAS De Silaca | 225 | 45 | 15.0226 | -86.8856 | AMON-PRRACAGUA, SANAA | 600000 | Acueducto por Gravedad | MALO |  |  |  | Quebrada | 50 | galones/minuto | 25 | galones/minuto | SI | SI | MENOR A 100M | Bueno: La micro-cuenca está forestada. La toma de agua está cercada y protegida de contaminación | 5000 | galones | Ninguno | NO | 0 | mg/l | 2012-03-01 | SI | 2012-03-01 | SI | 45 | 0 | 0 | 24 | 15.14 | 4 | REQUIERE OBRAS MENORES | REQUIERE OBRAS MENORES | BUENAS CONDICIONES | REQUIERE MANTENIMIENTO | SIN DEFORESTAR | B
2013-09-04 | 15 | OLANCHO | 241 | Mangulile | 627 | Vallecito | 2013 | Vallecito | 1 | JAAS de Vallecito | 65 | 13 | 15.1013 | -86.8364 | Diaconia Nacional, Municipalidad | 110000 | Acueducto por Gravedad | BUENO |  |  |  | Quebrada | 150 | galones/minuto | 14 | galones/minuto | SI | SI | MENOR A 100M | Bueno: La micro-cuenca está forestada. La toma de agua está cercada y protegida de contaminación | 3000 | galones | Ninguno | NO | 0 | mg/l | 2013-09-04 | NO | 2013-09-04 | NO | 13 | 0 | 0 | 24 | 157.22 | 4 | BUENAS CONDICIONES | REQUIERE MANTENIMIENTO | BUENAS CONDICIONES | BUENAS CONDICIONES | SIN DEFORESTAR | A
2013-11-27 | 15 | OLANCHO | 242 | Manto | 713 | Acueducto 14 Comunidades | 2004 | Portillo de Parumble, Sabana Larga, Canales, El Aparejo, Los Hornos, Piedra Gorda (Río Arriba), Rio Abajo, El Salitre, El Terrero, El Jute, Jimasque, La Lima, Casa de Teja, El Cacao, El Zarzal, El Guapinol, El Guanco | 14 | Junta de Agua El Portillo, Junta de Agua Sabana Larga, Junta de Agua Canales, Junta de agua El Guapinol, Aparejo, Zarzal y Cacao, Junta de Agua Los Hornos, Junta de Agua Piedra Gorda(Río Arriba), Junta de Agua Rio Abajo, Junta de Agua El Salitre, Junta de Agua El Terrero, Junta de Agua El Jute, Junta de Agua Jimasque, Junta de agua La Lima, Junta de Agua Casa de Teja, Junta de Agua El Guanco | 5143 | 924 | 14.9926 | -86.4241 | CARITAS, SANAA | 2000000 | Acueducto por Gravedad | REGULAR |  |  |  | Quebrada | 600 | galones/minuto | 290 | galones/minuto | SI | SI | MENOR A 100M | Regular: La cuenca está generalmente forestada | 108000 | galones | Desinfección con cloro | SI | 1 | mg/l | 2013-11-27 | NO | 2013-11-27 | NO | 730 | 0 | 0 | 24 | 11.2 | 4 | REQUIERE MANTENIMIENTO | REQUIERE MANTENIMIENTO | REQUIERE MANTENIMIENTO | REQUIERE MANTENIMIENTO | POCA DEFORESTACION SIN AFECTAR SISTEMA | A
2013-12-04 | 15 | OLANCHO | 242 | Manto | 686 | Boca del Monte | 1999 | Boca del Monte | 1 | Junta de Agua Boca del Monte | 514 | 137 | 14.9873 | -86.4333 | SANAA | 500000 | Acueducto por Gravedad | REGULAR |  |  |  | Quebrada | 130 | galones/minuto | 380 | galones/minuto | SI | SI | MENOR A 100M | Malo: La cuenca está en fase de deforestación; la toma de agua no está directamente protegida pero no se observen afectaciones mayores | 10000 | galones | Desinfección con cloro | NO | 0 | mg/l | 2013-12-04 | NO | 2013-12-04 | NO | 137 | 0 | 0 | 24 | 12.93 | 4 | REQUIERE MANTENIMIENTO | BUENAS CONDICIONES | BUENAS CONDICIONES | REQUIERE MANTENIMIENTO | DEFORESTACION REGULAR POCA AFECTACION DEL SISTEMA | A
2013-11-28 | 15 | OLANCHO | 242 | Manto | 1038 | El Bebedero | 2005 | El Bebedero | 1 | Patronato El Bebedero | 441 | 113 | 14.7715 | -86.353 | Ninguna | 680000 | Acueducto por Gravedad | REGULAR |  |  |  | Quebrada | 70 | galones/minuto | 35 | galones/minuto | NO | SI | MAYOR A 100M | Regular: La cuenca está generalmente forestada | 10000 | galones | Desinfección con cloro | NO | 0 | mg/l |  | NO |  | NO | 100 | 0 | 0 | 24 | 9.54 | 4 | REQUIERE MANTENIMIENTO | REQUIERE OBRAS MENORES | BUENAS CONDICIONES | REQUIERE MANTENIMIENTO | POCA DEFORESTACION SIN AFECTAR SISTEMA | B
2013-11-27 | 15 | OLANCHO | 242 | Manto | 691 | El Cerro | 2002 | El Cerro | 1 | Junta de Agua El Cerro | 334 | 73 | 14.9764 | -86.3547 | SANAA, PRRACAGUA | 600000 | Acueducto por Gravedad | BUENO |  |  |  | Quebrada | 650 | galones/minuto | 40 | galones/minuto | SI | SI | MENOR A 100M | Bueno: La micro-cuenca está forestada. La toma de agua está cercada y protegida de contaminación | 10000 | galones | Desinfección con cloro | NO | 0 | mg/l | 2013-11-27 | NO | 2013-11-27 | NO | 65 | 0 | 0 | 24 | 136.26 | 4 | BUENAS CONDICIONES | BUENAS CONDICIONES | BUENAS CONDICIONES | BUENAS CONDICIONES | SIN DEFORESTAR | A
2013-11-20 | 15 | OLANCHO | 242 | Manto | 960 | El Coyol + 3 | 1995 | El Coyol, La Zuncuya, Potrerillos, San José del Pataste | 1 | Junta de Agua El Coyol + 3 | 544 | 99 | 14.7563 | -86.2901 | USAID, SANAA | 700000 | Acueducto por Gravedad | REGULAR |  |  |  | Ojo de agua o manantial | 150 | galones/minuto | 43 | galones/minuto | NO | SI | MENOR A 100M | Malo: La cuenca está en fase de deforestación; la toma de agua no está directamente protegida pero no se observen afectaciones mayores | 10000 | galones | Desinfección con cloro | NO | 0 | mg/l |  | NO |  | NO | 94 | 0 | 0 | 24 | 21.74 | 4 | REQUIERE MANTENIMIENTO | REQUIERE MANTENIMIENTO | REQUIERE MANTENIMIENTO | REQUIERE MANTENIMIENTO | DEFORESTACION REGULAR POCA AFECTACION DEL SISTEMA | B
2013-11-19 | 15 | OLANCHO | 242 | Manto | 1037 | El Jobo + 2 | 1985 | El Jobo, La Soledad, San Antonio | 1 | Junta de Agua El Jobo | 926 | 239 | 14.7779 | -86.3232 | Secretaria de Salud | 975780 | Acueducto por Gravedad | REGULAR |  |  |  | Quebrada | 150 | galones/minuto | 100 | galones/minuto | NO | SI | MENOR A 100M | Regular: La cuenca está generalmente forestada | 30000 | galones | Desinfección con cloro | NO | 0 | mg/l |  | NO |  | NO | 238 | 0 | 0 | 24 | 8.59 | 4 | REQUIERE MANTENIMIENTO | REQUIERE OBRAS MENORES | REQUIERE MANTENIMIENTO | REQUIERE MANTENIMIENTO | POCA DEFORESTACION SIN AFECTAR SISTEMA | B
2013-11-28 | 15 | OLANCHO | 242 | Manto | 953 | El Matorral | 1982 | El Matorral | 1 | Junta de Agua El Matorral | 110 | 29 | 14.9378 | -86.3907 | Secretaria de Salud | 150000 | Acueducto por Gravedad | BUENO |  |  |  | Quebrada | 250 | galones/minuto | 15 | galones/minuto | SI | SI | MENOR A 100M | Regular: La cuenca está generalmente forestada | 3500 | galones | Desinfección con cloro | NO | 0 | mg/l |  | NO |  | NO | 27 | 0 | 0 | 24 | 126.17 | 4 | BUENAS CONDICIONES | BUENAS CONDICIONES | BUENAS CONDICIONES | BUENAS CONDICIONES | POCA DEFORESTACION SIN AFECTAR SISTEMA | A
2013-11-19 | 15 | OLANCHO | 242 | Manto | 693 | El Ocotal | 1992 | El Ocotal | 1 | Junta de Agua El Ocotal | 360 | 60 | 14.9426 | -86.3782 | SANAA | 300000 | Acueducto por Gravedad | REGULAR |  |  |  | Quebrada | 100 | galones/minuto | 50 | galones/minuto | SI | SI | MAYOR A 100M | Regular: La cuenca está generalmente forestada | 5000 | galones | Desinfección con cloro | NO | 0 | mg/l | 2013-11-19 | NO | 2013-11-19 | NO | 60 | 0 | 0 | 24 | 22.71 | 4 | REQUIERE MANTENIMIENTO | BUENAS CONDICIONES | BUENAS CONDICIONES | BUENAS CONDICIONES | POCA DEFORESTACION SIN AFECTAR SISTEMA | A
2013-11-27 | 15 | OLANCHO | 242 | Manto | 690 | El Robledal | 2008 | El Robledal | 1 | Junta de agua El Robledal | 46 | 12 | 14.9738 | -86.3416 | SANAA, PRRACAGUA | 200000 | Acueducto por Gravedad | BUENO |  |  |  | Quebrada | 75 | galones/minuto | 20 | galones/minuto | SI | SI | MENOR A 100M | Bueno: La micro-cuenca está forestada. La toma de agua está cercada y protegida de contaminación | 5000 | galones | Desinfección con cloro | NO | 0 | mg/l | 2013-11-27 | NO | 2013-11-27 | NO | 12 | 0 | 0 | 24 | 85.16 | 4 | BUENAS CONDICIONES | BUENAS CONDICIONES | BUENAS CONDICIONES | BUENAS CONDICIONES | SIN DEFORESTAR | A
2013-11-28 | 15 | OLANCHO | 242 | Manto | 689 | El Tablon | 1982 | El Tablón | 1 | Junta de Agua El Tablón | 110 | 56 | 14.9378 | -86.3907 | SANAA | 500000 | Acueducto por Gravedad | BUENO |  |  |  | Quebrada | 250 | galones/minuto | 30 | galones/minuto | SI | SI | MENOR A 100M | Regular: La cuenca está generalmente forestada | 5000 | galones | Desinfección con cloro | NO | 0 | mg/l | 2013-11-28 | NO | 2013-11-28 | NO | 57 | 0 | 0 | 24 | 59.76 | 4 | BUENAS CONDICIONES | BUENAS CONDICIONES | REQUIERE OBRAS MENORES | BUENAS CONDICIONES | POCA DEFORESTACION SIN AFECTAR SISTEMA | A
2013-12-03 | 15 | OLANCHO | 242 | Manto | 687 | La Boca, Las Trojas y Pacon | 1995 | El Pacón, La Boca, Las Trojas | 1 | Junta de Agua La Boca, Pacón y Trojas | 630 | 128 | 14.9834 | -86.3761 | Secretaria de Salud | 650000 | Acueducto por Gravedad | REGULAR |  |  |  | Ojo de agua o manantial | 70 | galones/minuto | 35 | galones/minuto | SI | SI | MENOR A 100M | Regular: La cuenca está generalmente forestada | 10000 | galones | Desinfección con cloro | NO | 0 | mg/l | 2013-12-03 | NO | 2013-12-03 | NO | 115 | 0 | 0 | 24 | 8.29 | 4 | REQUIERE MANTENIMIENTO | BUENAS CONDICIONES | REQUIERE MANTENIMIENTO | REQUIERE MANTENIMIENTO | POCA DEFORESTACION SIN AFECTAR SISTEMA | A
2013-11-22 | 15 | OLANCHO | 242 | Manto | 692 | La Calona | 2004 | La Calona | 1 | Junta de Agua Calona | 66 | 36 | 14.987 | -86.3962 | SANAA, PRRACAGUA | 320000 | Acueducto por Gravedad | BUENO |  |  |  | Quebrada | 100 | galones/minuto | 20 | galones/minuto | SI | SI | MENOR A 100M | Bueno: La micro-cuenca está forestada. La toma de agua está cercada y protegida de contaminación | 5000 | galones | Desinfección con cloro | NO | 0 | mg/l | 2013-11-22 | NO | 2013-11-22 | NO | 60 | 0 | 0 | 24 | 22.71 | 4 | BUENAS CONDICIONES | BUENAS CONDICIONES | BUENAS CONDICIONES | BUENAS CONDICIONES | SIN DEFORESTAR | A
2013-11-19 | 15 | OLANCHO | 242 | Manto | 1036 | Manto | 1993 | Manto | 1 | Junta de Agua Manto | 1056 | 320 | 14.9487 | -86.399 | SANAA | 716920 | Acueducto por Gravedad | BUENO |  |  |  | Ojo de agua o manantial | 350 | galones/minuto | 25 | galones/minuto | SI | SI | MENOR A 100M | Regular: La cuenca está generalmente forestada | 60000 | galones | Desinfección con cloro | NO | 0 | mg/l |  | NO |  | NO | 394 | 0 | 0 | 24 | 12.1 | 4 | BUENAS CONDICIONES | BUENAS CONDICIONES | BUENAS CONDICIONES | BUENAS CONDICIONES | POCA DEFORESTACION SIN AFECTAR SISTEMA | A
2013-11-28 | 15 | OLANCHO | 242 | Manto | 1039 | Ojo de Agua | 1987 | El Ojo de Agua | 1 | Junta El Ojo de Agua | 403 | 79 | 14.7857 | -86.3894 | Plan Internacional | 595600 | Acueducto por Gravedad | MALO |  |  |  | Quebrada | 60 | galones/minuto | 45 | galones/minuto | SI | SI | MENOR A 100M | Bueno: La micro-cuenca está forestada. La toma de agua está cercada y protegida de contaminación | 10000 | galones | Desinfección con cloro | NO | 0 | mg/l |  | NO |  | NO | 79 | 0 | 0 | 24 | 10.35 | 4 | REQUIERE OBRAS MENORES | REQUIERE MANTENIMIENTO | REQUIERE OBRAS MENORES | REQUIERE MANTENIMIENTO | SIN DEFORESTAR | B
2013-11-28 | 15 | OLANCHO | 242 | Manto | 1014 | Sistema de Agua CARZAPOJAL | 2005 | Cerro El Pelón, El Carbonal, El Jagual, Cacao Morán | 5 | Junta de Agua Portillo Pelón, Junta de Agua El Carbonal, Junta de Agua El Jagual, Junta de Agua Cacao Morán | 1296 | 231 | 14.6987 | -86.4395 | SANAA, MAO, Agua para el Pueblo | 4000000 | Acueducto por Gravedad | BUENO |  |  |  | Quebrada | 100 | galones/minuto | 0 | galones/minuto | NO | SI | MENOR A 100M | Bueno: La micro-cuenca está forestada. La toma de agua está cercada y protegida de contaminación | 48000 | galones | Desinfección con cloro | NO | 0 | mg/l |  | NO |  | NO | 201 | 0 | 0 | 24 | 6.78 | 4 | BUENAS CONDICIONES | REQUIERE OBRAS MENORES | REQUIERE MANTENIMIENTO | BUENAS CONDICIONES | SIN DEFORESTAR | A
2013-11-14 | 15 | OLANCHO | 242 | Manto | 694 | Uluapa | 1988 | Uluapa | 1 | Junta de Agua Uluapa | 485 | 170 | 14.931 | -86.3599 | SANAA | 200000 | Acueducto por Gravedad | BUENO |  |  |  | Quebrada | 230 | galones/minuto | 60 | galones/minuto | SI | SI | MENOR A 100M | Regular: La cuenca está generalmente forestada | 5000 | galones | Desinfección con cloro | SI | 1 | mg/l | 2013-11-14 | NO | 2013-11-14 | NO | 97 | 0 | 0 | 24 | 32.31 | 2 | BUENAS CONDICIONES | BUENAS CONDICIONES | REQUIERE MANTENIMIENTO | BUENAS CONDICIONES | POCA DEFORESTACION SIN AFECTAR SISTEMA | A
2012-12-18 | 15 | OLANCHO | 243 | Salamá | 283 | Boquin | 2005 | Boquin | 1 | JAAS de Boquin | 72 | 12 | 14.7596 | -86.6668 | PRRACAGUA, Municipalidad | 665000 | Acueducto por Gravedad | REGULAR |  |  |  | Quebrada | 350 | galones/minuto | 15 | galones/minuto | SI | SI | MENOR A 100M | Bueno: La micro-cuenca está forestada. La toma de agua está cercada y protegida de contaminación | 5000 | galones | Ninguno | NO | 0 | mg/l | 2010-02-12 | SI | 2010-02-12 | SI | 12 | 0 | 0 | 24 | 397.43 | 4 | REQUIERE MANTENIMIENTO | BUENAS CONDICIONES | BUENAS CONDICIONES | BUENAS CONDICIONES | SIN DEFORESTAR | A
2012-09-07 | 15 | OLANCHO | 243 | Salamá | 137 | Casco Urbano de Salama | 2001 | Casco Urbano de Salama | 1 | JAAS del Casco Urbano de Salama. | 3400 | 950 | 14.8082 | -86.6371 | Banco Mundial, Iglesia Católica | 5600000 | Acueducto por Gravedad | BUENO |  |  |  | Río | 800 | galones/minuto | 220 | galones/minuto | SI | SI | MENOR A 100M | Malo: La cuenca está en fase de deforestación; la toma de agua no está directamente protegida pero no se observen afectaciones mayores | 50000 | galones | Ninguno | NO | 0 | mg/l | 2012-02-20 | SI | 2012-02-20 | SI | 950 | 0 | 0 | 12 | 11.47 | 3 | BUENAS CONDICIONES | BUENAS CONDICIONES | BUENAS CONDICIONES | BUENAS CONDICIONES | DEFORESTACION REGULAR POCA AFECTACION DEL SISTEMA | A
2012-09-07 | 15 | OLANCHO | 243 | Salamá | 165 | Cofradia | 1994 | Cofradía | 0 |  | 516 | 86 | 14.8089 | -86.6353 | SANAA, Plan en Honduras | 400000 | Acueducto por Gravedad | REGULAR |  |  |  |  | 800 | galones/minuto | 25 | galones/minuto | SI | SI | MENOR A 100M | Regular: La cuenca está generalmente forestada | 10000 | galones | Ninguno | NO | 0 | mg/l | 2011-12-17 | SI | 2011-12-17 | SI | 85 | 0 | 0 | 24 | 128.24 | 4 | REQUIERE MANTENIMIENTO | BUENAS CONDICIONES | BUENAS CONDICIONES | BUENAS CONDICIONES | POCA DEFORESTACION SIN AFECTAR SISTEMA | A
2012-11-25 | 15 | OLANCHO | 243 | Salamá | 243 | Jutiapa | 2005 | Jutiapa | 1 | JAAS de Jutiapa | 294 | 49 | 14.7597 | -86.6672 | Municipalidad, PRRACAGUA | 550000 | Acueducto por Gravedad | MALO |  |  |  | Quebrada | 1500 | galones/minuto | 5 | galones/minuto | SI | SI | MENOR A 100M | Bueno: La micro-cuenca está forestada. La toma de agua está cercada y protegida de contaminación | 5000 | galones | Desinfección con cloro | SI | 1 | mg/l | 2012-02-25 | SI | 2012-02-25 | SI | 49 | 0 | 0 | 12 | 417.12 | 4 | REQUIERE OBRAS MENORES | REQUIERE MANTENIMIENTO | BUENAS CONDICIONES | BUENAS CONDICIONES | SIN DEFORESTAR | A
2012-12-19 | 15 | OLANCHO | 243 | Salamá | 285 | La Jagua | 2004 | La Jagua | 1 | JAAS de La Jagua | 270 | 45 | 14.7626 | -86.6412 | PRRACAGUA, SANAA | 4000000 | Acueducto por Gravedad | BUENO |  |  |  | Ninguno | 200 | galones/minuto | 18 | galones/minuto | SI | SI | MENOR A 100M | Bueno: La micro-cuenca está forestada. La toma de agua está cercada y protegida de contaminación | 5000 | galones | Desinfección con cloro | SI | 1 | mg/l | 2011-02-15 | SI | 2011-02-15 | SI | 45 | 0 | 0 | 24 | 60.56 | 4 | BUENAS CONDICIONES | BUENAS CONDICIONES | BUENAS CONDICIONES | BUENAS CONDICIONES | SIN DEFORESTAR | A
2012-12-19 | 15 | OLANCHO | 243 | Salamá | 286 | La Laguna | 2004 | La Laguna | 1 | JAAS de La Laguna | 72 | 12 | 14.7632 | -86.6413 | Municipalidad, PRRACAGUA | 1520000 | Acueducto por Gravedad | BUENO |  |  |  | Quebrada | 300 | galones/minuto | 10 | galones/minuto | SI | SI | MENOR A 100M | Bueno: La micro-cuenca está forestada. La toma de agua está cercada y protegida de contaminación | 5000 | galones | Desinfección con cloro | SI | 1 | mg/l | 2011-02-15 | SI | 2011-02-15 | SI | 12 | 0 | 0 | 24 | 340.65 | 4 | BUENAS CONDICIONES | BUENAS CONDICIONES | BUENAS CONDICIONES | BUENAS CONDICIONES | SIN DEFORESTAR | A
2012-12-13 | 15 | OLANCHO | 243 | Salamá | 284 | La Pita | 2004 | La Pita | 1 | JAAS de La Pita | 108 | 18 | 14.7627 | -86.6414 | Municipalidad, PRRACAGUA | 810000 | Acueducto por Gravedad | BUENO |  |  |  | Quebrada | 200 | galones/minuto | 8 | galones/minuto | SI | SI | MENOR A 100M | Bueno: La micro-cuenca está forestada. La toma de agua está cercada y protegida de contaminación | 5000 | galones | Desinfección con cloro | SI | 1 | mg/l | 2011-02-15 | SI | 2011-02-15 | SI | 18 | 0 | 0 | 24 | 151.4 | 4 | BUENAS CONDICIONES | BUENAS CONDICIONES | BUENAS CONDICIONES | BUENAS CONDICIONES | SIN DEFORESTAR | A
2012-11-29 | 15 | OLANCHO | 243 | Salamá | 242 | Mendez | 2006 | Mendez | 1 | JAAS de Mendez | 1044 | 174 | 14.7696 | -86.7359 | Municipalidad, PRRACAGUA | 1010000 | Acueducto por Gravedad | BUENO |  |  |  | Quebrada | 150 | galones/minuto | 30000 | galones/minuto | SI | SI | MENOR A 100M | Bueno: La micro-cuenca está forestada. La toma de agua está cercada y protegida de contaminación | 10000 | galones | Desinfección con cloro | SI | 1 | mg/l | 2012-11-29 | SI | 2012-11-29 | NO | 174 | 0 | 0 | 24 | 11.75 | 3 | BUENAS CONDICIONES | BUENAS CONDICIONES | REQUIERE OBRAS MENORES | REQUIERE OBRAS MENORES | SIN DEFORESTAR | A
2012-10-23 | 15 | OLANCHO | 243 | Salamá | 181 | Pozo Zarco | 2005 | Pozo Zarco | 1 | JAAS de Pozo Zarco | 414 | 69 | 14.7941 | -86.5697 | Unión Europea, Plan en Honduras, Ninguna | 230000 | Acueducto por Gravedad | BUENO |  |  |  | Ojo de agua o manantial | 25 | galones/minuto | 20 | galones/minuto | SI | SI | MENOR A 100M | Bueno: La micro-cuenca está forestada. La toma de agua está cercada y protegida de contaminación | 5000 | galones | Desinfección con cloro | SI | 1 | mg/l | 2012-10-23 | NO | 2012-10-23 | NO | 68 | 0 | 0 | 24 | 5.01 | 4 | BUENAS CONDICIONES | BUENAS CONDICIONES | REQUIERE MANTENIMIENTO | BUENAS CONDICIONES | SIN DEFORESTAR | A
2012-11-15 | 15 | OLANCHO | 243 | Salamá | 248 | Sabana Grande | 1983 | Sabana Grande | 1 | JAAS de Sabana Grande | 192 | 32 | 14.7954 | -86.5627 | Plan en Honduras, SANAA | 300000 | Acueducto por Gravedad | BUENO |  |  |  | Ojo de agua o manantial | 150 | galones/minuto | 20 | galones/minuto | SI | SI | MENOR A 100M | Bueno: La micro-cuenca está forestada. La toma de agua está cercada y protegida de contaminación | 5000 | galones | Ninguno | NO | 0 | mg/l | 2011-01-10 | SI | 2011-01-10 | SI | 32 | 0 | 0 | 24 | 63.87 | 4 | BUENAS CONDICIONES | BUENAS CONDICIONES | BUENAS CONDICIONES | BUENAS CONDICIONES | SIN DEFORESTAR | A
2012-11-16 | 15 | OLANCHO | 243 | Salamá | 246 | Talgua | 1983 | Talgua | 1 | JAAS de Talgua | 3510 | 483 | 14.8337 | -86.6818 | SANAA | 750000 | Acueducto por Gravedad | BUENO |  |  |  | Quebrada | 250 | galones/minuto | 85 | galones/minuto | SI | SI | MENOR A 100M | Bueno: La micro-cuenca está forestada. La toma de agua está cercada y protegida de contaminación | 25000 | galones | Ninguno | NO | 0 | mg/l | 2012-11-16 | NO | 2012-11-16 | NO | 483 | 0 | 0 | 24 | 7.05 | 2 | BUENAS CONDICIONES | BUENAS CONDICIONES | BUENAS CONDICIONES | BUENAS CONDICIONES | SIN DEFORESTAR | A
2014-09-09 | 15 | OLANCHO | 244 | San Esteban | 3135 | Acueducto Cocalito | 2002 | Cocalito | 1 | Junta de Agua Cocalito | 560 | 28 | 15.0561 | -85.8414 | OTRA | 150000 | Acueducto por Gravedad | BUENO |  |  |  | Río | 5000 | galones/minuto | 30 | galones/minuto | SI | SI | MENOR A 100M | Regular: La cuenca está generalmente forestada | 921 | galones | Ninguno | NO | 0 | mg/l |  | NO |  | NO | 26 | 0 | 0 | 24 | 999.99 | 1 | BUENAS CONDICIONES | REQUIERE MANTENIMIENTO | REQUIERE MANTENIMIENTO | REQUIERE MANTENIMIENTO | POCA DEFORESTACION SIN AFECTAR SISTEMA | B
2014-09-11 | 15 | OLANCHO | 244 | San Esteban | 3150 | Acueducto El Carnizuelar | 1993 | Carnizuelar | 1 | Junta de Agua Carnizuelar | 208 | 33 | 15.1605 | -85.7127 | Agua para el Pueblo | 200000 | Acueducto por Gravedad | BUENO |  |  |  | Quebrada | 80 | galones/minuto | 25 | galones/minuto | SI | SI | MENOR A 100M | Regular: La cuenca está generalmente forestada | 5000 | galones | Ninguno | NO | 0 | mg/l |  | NO |  | NO | 33 | 0 | 0 | 24 | 33.03 | 4 | BUENAS CONDICIONES | REQUIERE MANTENIMIENTO | REQUIERE MANTENIMIENTO | REQUIERE MANTENIMIENTO | POCA DEFORESTACION SIN AFECTAR SISTEMA | A
2014-09-25 | 15 | OLANCHO | 244 | San Esteban | 3134 | Acueducto Las Flores | 2007 | Las Flores | 1 | Junta de Agua Las Flores | 253 | 45 | 15.4657 | -85.6872 | SANAA | 200000 | Acueducto por Gravedad | BUENO |  |  |  | Quebrada | 80 | galones/minuto | 20 | galones/minuto | SI | SI | MENOR A 100M | Regular: La cuenca está generalmente forestada | 5000 | galones | Desinfección con cloro | NO | 0 | mg/l |  | NO |  | NO | 34 | 0 | 0 | 24 | 32.06 | 4 | BUENAS CONDICIONES | REQUIERE MANTENIMIENTO | REQUIERE MANTENIMIENTO | REQUIERE MANTENIMIENTO | POCA DEFORESTACION SIN AFECTAR SISTEMA | A
2014-09-18 | 15 | OLANCHO | 244 | San Esteban | 3133 | Acueducto Santa Maria del Carbon | 2006 | Santa María del Carbón, La Laguna | 1 | Junta de Agua Santa Maria Del Carbon | 1862 | 340 | 15.4211 | -85.5719 | SANAA | 600000 | Acueducto por Gravedad | REGULAR |  |  |  | Quebrada | 350 | galones/minuto | 110 | galones/minuto | SI | SI | MENOR A 100M | Regular: La cuenca está generalmente forestada | 25000 | galones | Desinfección con cloro | NO | 0 | mg/l |  | NO |  | NO | 242 | 0 | 0 | 24 | 19.71 | 4 | REQUIERE MANTENIMIENTO | REQUIERE MANTENIMIENTO | REQUIERE MANTENIMIENTO | REQUIERE MANTENIMIENTO | POCA DEFORESTACION SIN AFECTAR SISTEMA | B
2014-09-04 | 15 | OLANCHO | 244 | San Esteban | 2037 | Agua Fria | 2003 | Agua Fría | 1 | Junta de Agua de Agua Fria | 12 | 12 | 15.1667 | -85.6949 | OTRA | 250000 | Acueducto por Gravedad | REGULAR |  |  |  | Quebrada | 300 | galones/minuto | 10 | galones/minuto | SI | SI | MENOR A 100M | Malo: La cuenca está en fase de deforestación; la toma de agua no está directamente protegida pero no se observen afectaciones mayores | 5000 | galones | Desinfección con cloro | SI | 0 | mg/l |  | SI |  | SI | 11 | 0 | 0 | 24 | 371.62 | 4 | REQUIERE MANTENIMIENTO | REQUIERE MANTENIMIENTO | REQUIERE MANTENIMIENTO | REQUIERE MANTENIMIENTO | DEFORESTACION REGULAR POCA AFECTACION DEL SISTEMA | B
2014-09-03 | 15 | OLANCHO | 244 | San Esteban | 2026 | Cerro Chele | 1992 | Cerro Chele, Oxipil | 1 | Junta de Agua Cerro Chele | 212 | 43 | 15.0573 | -85.84 | SANAA | 150000 | Acueducto por Gravedad | BUENO |  |  |  | Quebrada | 1800 | galones/minuto | 35 | galones/minuto | SI | SI | MENOR A 100M | Regular: La cuenca está generalmente forestada | 5000 | galones | Desinfección con cloro | NO | 0 | mg/l |  | SI |  | SI | 45 | 0 | 0 | 24 | 545.04 | 4 | BUENAS CONDICIONES | REQUIERE MANTENIMIENTO | REQUIERE MANTENIMIENTO | REQUIERE MANTENIMIENTO | POCA DEFORESTACION SIN AFECTAR SISTEMA | A
2014-09-09 | 15 | OLANCHO | 244 | San Esteban | 2034 | Conquire | 1995 | Conquire, El Coyolito | 2 | Junta de Agua de Conquire, Junta de Agua Coyolito | 1430 | 255 | 15.3477 | -85.6869 | Agua para el Pueblo, SANAA | 600000 | Acueducto por Gravedad | REGULAR |  |  |  | Quebrada | 160 | galones/minuto | 45 | galones/minuto | SI | SI | MENOR A 100M | Malo: La cuenca está en fase de deforestación; la toma de agua no está directamente protegida pero no se observen afectaciones mayores | 5000 | galones | Desinfección con cloro | NO | 0 | mg/l |  | SI |  | SI | 93 | 0 | 0 | 12 | 23.44 | 3 | REQUIERE MANTENIMIENTO | REQUIERE MANTENIMIENTO | BUENAS CONDICIONES | REQUIERE MANTENIMIENTO | DEFORESTACION REGULAR POCA AFECTACION DEL SISTEMA | B
2014-09-04 | 15 | OLANCHO | 244 | San Esteban | 2019 | Coronado | 1991 | Coronado | 1 | Junta de Agua Coronado | 520 | 105 | 15.1346 | -85.7497 | SANAA | 700000 | Acueducto por Gravedad | BUENO |  |  |  | Quebrada | 700 | galones/minuto | 40 | galones/minuto | SI | SI | MENOR A 100M | Regular: La cuenca está generalmente forestada | 10000 | galones | Desinfección con cloro | SI | 0 | mg/l |  | SI |  | SI | 95 | 0 | 0 | 24 | 100.4 | 4 | BUENAS CONDICIONES | BUENAS CONDICIONES | BUENAS CONDICIONES | BUENAS CONDICIONES | POCA DEFORESTACION SIN AFECTAR SISTEMA | A
2014-08-29 | 15 | OLANCHO | 244 | San Esteban | 2022 | Culuco + 4 | 1990 | Buenos Aires, El Culuco, Las Delicias, Santa Ana, Juan 23, Libertadores | 1 | Junta de Agua Culuco + 4 | 803 | 200 | 15.0622 | -85.8393 | CARE | 1200000 | Acueducto por Gravedad | BUENO |  |  |  | Río | 1800 | galones/minuto | 95 | galones/minuto | SI | SI | MENOR A 100M | Regular: La cuenca está generalmente forestada | 20000 | galones | Desinfección con cloro | NO | 0 | mg/l |  | SI |  | SI | 180 | 0 | 0 | 24 | 136.26 | 4 | BUENAS CONDICIONES | BUENAS CONDICIONES | BUENAS CONDICIONES | BUENAS CONDICIONES | POCA DEFORESTACION SIN AFECTAR SISTEMA | A
2014-09-02 | 15 | OLANCHO | 244 | San Esteban | 2042 | Dos Portillos | 1995 | Los dos Portillos | 1 | Junta de Agua Dos Portillos | 169 | 28 | 15.4574 | -85.6052 | OTRA | 800000 | Acueducto por Gravedad | REGULAR |  |  |  | Quebrada | 20 | galones/minuto | 12 | galones/minuto | SI | SI | MENOR A 100M | Malo: La cuenca está en fase de deforestación; la toma de agua no está directamente protegida pero no se observen afectaciones mayores | 6000 | galones | Ninguno | NO | 0 | mg/l |  | NO |  | NO | 30 | 0 | 0 | 24 | 9.08 | 4 | REQUIERE MANTENIMIENTO | REQUIERE MANTENIMIENTO | REQUIERE MANTENIMIENTO | REQUIERE MANTENIMIENTO | DEFORESTACION REGULAR POCA AFECTACION DEL SISTEMA | B
2014-09-12 | 15 | OLANCHO | 244 | San Esteban | 2045 | El Aguacate | 1994 | El Aguacate | 1 | Junta de Agua El Aguacate | 543 | 93 | 15.1605 | -85.7127 | SANAA | 800000 | Acueducto por Gravedad | BUENO |  |  |  | Quebrada | 80 | galones/minuto | 31 | galones/minuto | NO | SI | MENOR A 100M | Regular: La cuenca está generalmente forestada | 5000 | galones | Desinfección con cloro | SI | 0 | mg/l |  | SI |  | SI | 93 | 0 | 0 | 12 | 11.72 | 3 | BUENAS CONDICIONES | BUENAS CONDICIONES | BUENAS CONDICIONES | BUENAS CONDICIONES | POCA DEFORESTACION SIN AFECTAR SISTEMA | A
2014-07-25 | 15 | OLANCHO | 244 | San Esteban | 2047 | El Caulote + 3 | 1995 | Buena Vista, El Caulote, La Merced, Los Angeles | 1 | Junta de Agua El Caulote | 254 | 53 | 15.2409 | -85.6209 | Secretaria de Salud | 500000 | Acueducto por Gravedad | BUENO |  |  |  | Quebrada | 25 | galones/minuto | 20 | galones/minuto | SI | SI | MENOR A 100M | Regular: La cuenca está generalmente forestada | 10000 | galones | Desinfección con cloro | NO | 0 | mg/l |  | SI |  | SI | 53 | 0 | 0 | 24 | 6.43 | 4 | BUENAS CONDICIONES | BUENAS CONDICIONES | BUENAS CONDICIONES | BUENAS CONDICIONES | POCA DEFORESTACION SIN AFECTAR SISTEMA | A
2014-09-04 | 15 | OLANCHO | 244 | San Esteban | 2024 | El Jobo | 1990 | El Jobo | 1 | Junta de Agua Los Jobos | 167 | 37 | 15.0573 | -85.84 | SANAA | 200000 | Acueducto por Gravedad | BUENO |  |  |  | Quebrada | 1800 | galones/minuto | 20 | galones/minuto | SI | SI | MENOR A 100M | Regular: La cuenca está generalmente forestada | 2000 | galones | Desinfección con cloro | NO | 0 | mg/l |  | SI |  | SI | 36 | 0 | 0 | 24 | 681.3 | 3 | BUENAS CONDICIONES | REQUIERE MANTENIMIENTO | REQUIERE MANTENIMIENTO | REQUIERE MANTENIMIENTO | POCA DEFORESTACION SIN AFECTAR SISTEMA | B
2014-07-06 | 15 | OLANCHO | 244 | San Esteban | 3153 | El Portillo de Coyolito | 2005 | El Portillo del Coyolito | 1 | Junta de Agua El Portillo de Coyolito | 108 | 18 | 15.3815 | -85.6115 | OTRA | 250000 | Acueducto por Gravedad | REGULAR |  |  |  | Quebrada | 40 | galones/minuto | 0 | galones/minuto | SI | SI | MENOR A 100M | Regular: La cuenca está generalmente forestada | 3000 | galones | Ninguno | NO | 0 | mg/l |  | NO |  | NO | 18 | 0 | 0 | 24 | 30.28 | 4 | REQUIERE MANTENIMIENTO | REQUIERE MANTENIMIENTO | REQUIERE MANTENIMIENTO | REQUIERE MANTENIMIENTO | POCA DEFORESTACION SIN AFECTAR SISTEMA | B
2014-09-09 | 15 | OLANCHO | 244 | San Esteban | 2044 | Guayabillas | 2008 | Las Guayabillas | 1 | Junta de Agua Guayabillas | 110 | 20 | 15.3606 | -85.5886 | OTRA | 700000 | Acueducto por Gravedad | BUENO |  |  |  | Ojo de agua o manantial | 15 | galones/minuto | 15 | galones/minuto | SI | SI | MENOR A 100M | Regular: La cuenca está generalmente forestada | 2500 | galones | Ninguno | NO | 0 | mg/l |  | NO |  | NO | 20 | 0 | 0 | 24 | 10.22 | 4 | BUENAS CONDICIONES | BUENAS CONDICIONES | BUENAS CONDICIONES | BUENAS CONDICIONES | POCA DEFORESTACION SIN AFECTAR SISTEMA | A
2014-07-31 | 15 | OLANCHO | 244 | San Esteban | 2032 | Jocomico | 2004 | Jocomico | 1 | Junta de Agua de Jocomico | 420 | 70 | 15.3947 | -85.5823 |  |  | Acueducto por Gravedad | REGULAR |  |  |  | Quebrada | 250 | galones/minuto | 60 | galones/minuto | SI | SI | MENOR A 100M | Regular: La cuenca está generalmente forestada | 10000 | galones | Desinfección con cloro | SI | 0 | mg/l |  | SI |  | SI | 70 | 0 | 0 | 24 | 48.66 | 4 | REQUIERE MANTENIMIENTO | BUENAS CONDICIONES | BUENAS CONDICIONES | BUENAS CONDICIONES | POCA DEFORESTACION SIN AFECTAR SISTEMA | A
2014-09-04 | 15 | OLANCHO | 244 | San Esteban | 2040 | La Balsa | 2004 | La Balsa | 1 | Junta de Agua La Balsa | 705 | 119 | 15.5207 | -85.7365 | SANAA | 800000 | Acueducto por Gravedad | BUENO |  |  |  | Quebrada | 40 | galones/minuto | 25 | galones/minuto | NO | SI | MENOR A 100M | Malo: La cuenca está en fase de deforestación; la toma de agua no está directamente protegida pero no se observen afectaciones mayores | 20000 | galones | Ninguno | NO | 0 | mg/l |  | NO |  | NO | 119 | 0 | 0 | 8 | 4.58 | 4 | BUENAS CONDICIONES | BUENAS CONDICIONES | BUENAS CONDICIONES | BUENAS CONDICIONES | DEFORESTACION REGULAR POCA AFECTACION DEL SISTEMA | A
2014-09-11 | 15 | OLANCHO | 244 | San Esteban | 2046 | La Floresta | 1991 | La Floresta | 1 | Junta de Agua La Floresta | 365 | 62 | 15.3709 | -85.653 | Agua para el Pueblo | 900000 | Acueducto por Gravedad | REGULAR |  |  |  | Quebrada | 400 | galones/minuto | 20 | galones/minuto | NO | SI | MENOR A 100M | Regular: La cuenca está generalmente forestada | 10000 | galones | Desinfección con cloro | NO | 0 | mg/l |  | SI |  | SI | 62 | 0 | 0 | 2 | 87.91 | 4 | REQUIERE MANTENIMIENTO | REQUIERE MANTENIMIENTO | BUENAS CONDICIONES | BUENAS CONDICIONES | POCA DEFORESTACION SIN AFECTAR SISTEMA | A
2014-08-03 | 15 | OLANCHO | 244 | San Esteban | 2020 | La Jagua | 1994 | La Jagua | 1 | Junta de Agua La Jagua | 345 | 65 | 15.3338 | -85.7256 | SANAA | 145000 | Acueducto por Gravedad | REGULAR |  |  |  | Quebrada | 450 | galones/minuto | 1 | galones/minuto | SI | SI | MENOR A 100M | Regular: La cuenca está generalmente forestada | 5000 | galones | Desinfección con cloro | SI | 0 | mg/l |  | SI |  | SI | 15 | 0 | 0 | 24 | 408.78 | 4 | REQUIERE MANTENIMIENTO | BUENAS CONDICIONES | BUENAS CONDICIONES | BUENAS CONDICIONES | POCA DEFORESTACION SIN AFECTAR SISTEMA | A
2014-07-27 | 15 | OLANCHO | 244 | San Esteban | 2031 | Las Manzanas | 1993 | Las Manzanas | 1 | Junta de Agua Las Manzanas | 312 | 52 | 15.1605 | -85.7127 |  |  | Acueducto por Gravedad | BUENO |  |  |  | Quebrada | 80 | galones/minuto | 30 | galones/minuto | SI | SI | MENOR A 100M | Regular: La cuenca está generalmente forestada | 5000 | galones | Desinfección con cloro | NO | 0 | mg/l |  | SI |  | SI | 52 | 0 | 0 | 24 | 20.96 | 4 | BUENAS CONDICIONES | BUENAS CONDICIONES | BUENAS CONDICIONES | BUENAS CONDICIONES | POCA DEFORESTACION SIN AFECTAR SISTEMA | A
2014-08-09 | 15 | OLANCHO | 244 | San Esteban | 2028 | Los Dos Rios | 1997 | Los Dos Ríos | 1 | Junta de Agua Los dos Rios | 816 | 120 | 15.067 | -85.7956 | SANAA, OTRA | 1260000 | Acueducto por Gravedad | BUENO |  |  |  | Río | 4800 | galones/minuto | 90 | galones/minuto | SI | SI | MENOR A 100M | Regular: La cuenca está generalmente forestada | 10000 | galones | Desinfección con cloro | NO | 0 | mg/l |  | SI |  | SI | 115 | 0 | 0 | 24 | 568.74 | 4 | BUENAS CONDICIONES | REQUIERE MANTENIMIENTO | REQUIERE MANTENIMIENTO | REQUIERE MANTENIMIENTO | POCA DEFORESTACION SIN AFECTAR SISTEMA | A
2014-09-11 | 15 | OLANCHO | 244 | San Esteban | 2036 | Quiscamote y Las Mangas | 2006 | El Quiscamote | 1 | Junta de Agua de Quiscamote y Las Mangas | 139 | 25 | 15.5114 | -85.744 | SANAA, PRRACAGUA | 650000 | Acueducto por Gravedad | BUENO |  |  |  | Quebrada | 100 | galones/minuto | 10000 | galones/minuto | NO | SI | MENOR A 100M | Regular: La cuenca está generalmente forestada | 10000 | galones | Desinfección con cloro | NO | 0 | mg/l |  | SI |  | SI | 50 | 0 | 0 | 24 | 27.25 | 4 | BUENAS CONDICIONES | BUENAS CONDICIONES | BUENAS CONDICIONES | BUENAS CONDICIONES | POCA DEFORESTACION SIN AFECTAR SISTEMA | A
2014-08-04 | 15 | OLANCHO | 244 | San Esteban | 2033 | Rio Chiquito | 1994 | Río Chiquito | 1 | Junta de Agua de Rio Chiquito | 720 | 120 | 15.5891 | -85.6958 |  |  | Acueducto por Gravedad | REGULAR |  |  |  | Quebrada | 190 | galones/minuto | 40 | galones/minuto | SI | SI | MENOR A 100M | Malo: La cuenca está en fase de deforestación; la toma de agua no está directamente protegida pero no se observen afectaciones mayores | 10000 | galones | Desinfección con cloro | NO | 0 | mg/l |  | SI |  | SI | 120 | 0 | 0 | 12 | 21.57 | 4 | REQUIERE MANTENIMIENTO | REQUIERE MANTENIMIENTO | REQUIERE MANTENIMIENTO | REQUIERE OBRAS MENORES | DEFORESTACION REGULAR POCA AFECTACION DEL SISTEMA | B
2014-07-30 | 15 | OLANCHO | 244 | San Esteban | 2021 | San Agustìn Abajo o Los Blancos | 1989 | San Agustín Abajo | 1 | Junta de Agua de San Agustin Abajo o Los Blancos | 315 | 75 | 15.1662 | -85.6732 | SANAA | 70000 | Acueducto por Gravedad | BUENO |  |  |  | Quebrada | 70 | galones/minuto | 15 | galones/minuto | SI | SI | MENOR A 100M | Regular: La cuenca está generalmente forestada | 5000 | galones | Desinfección con cloro | NO | 0 | mg/l |  | SI |  | SI | 60 | 0 | 0 | 24 | 15.9 | 4 | BUENAS CONDICIONES | REQUIERE OBRAS MENORES | REQUIERE OBRAS MENORES | REQUIERE OBRAS MENORES | POCA DEFORESTACION SIN AFECTAR SISTEMA | B
2014-08-07 | 15 | OLANCHO | 244 | San Esteban | 2029 | San Agustìn Arriba | 1997 | San Agustín Arriba o Prieto | 1 | Junta de Agua de San Agustìn Arriba | 283 | 45 | 15.1625 | -85.6598 | OTRA | 0 | Acueducto por Gravedad | BUENO |  |  |  | Quebrada | 4500 | galones/minuto | 25 | galones/minuto | SI | SI | MENOR A 100M | Regular: La cuenca está generalmente forestada | 5000 | galones | Desinfección con cloro | NO | 0 | mg/l |  | SI |  | SI | 45 | 0 | 0 | 24 | 999.99 | 4 | BUENAS CONDICIONES | REQUIERE MANTENIMIENTO | BUENAS CONDICIONES | BUENAS CONDICIONES | POCA DEFORESTACION SIN AFECTAR SISTEMA | A
2014-09-02 | 15 | OLANCHO | 244 | San Esteban | 2038 | San Carlos | 2007 | San Carlos | 1 | Junta de Agua Aldea San Carlos | 120 | 20 | 15.1139 | -85.8323 | OTRA | 400000 | Acueducto por Bombeo | BUENO |  |  |  | Pozo Perforado | 90 | galones/minuto | 10 | galones/minuto | NO | SI | MENOR A 100M | Regular: La cuenca está generalmente forestada | 5000 | galones | Desinfección con cloro | NO | 0 | mg/l |  | SI |  | SI | 17 | 0 | 0 | 17 | 72.14 | 4 | BUENAS CONDICIONES | BUENAS CONDICIONES | BUENAS CONDICIONES | BUENAS CONDICIONES | POCA DEFORESTACION SIN AFECTAR SISTEMA | A
2014-07-30 | 15 | OLANCHO | 244 | San Esteban | 3154 | San Esteban | 1979 | San Esteban, El Rodeo, El Tamarindo, San Juan | 1 | Junta de Agua de San Asteban | 9976 | 1646 | 15.2409 | -85.6209 | SANAA | 900000 | Acueducto por Gravedad | REGULAR |  |  |  | Río | 1200 | galones/minuto | 150 | galones/minuto | SI | SI | MENOR A 100M | Regular: La cuenca está generalmente forestada | 80000 | galones | Desinfección con cloro | SI | 0 | mg/l |  | NO |  | NO | 1300 | 0 | 0 | 24 | 12.58 | 3 | REQUIERE MANTENIMIENTO | REQUIERE OBRAS MENORES | REQUIERE MANTENIMIENTO | BUENAS CONDICIONES | POCA DEFORESTACION SIN AFECTAR SISTEMA | B
2014-07-24 | 15 | OLANCHO | 244 | San Esteban | 2030 | San Martìn | 2003 | San Martín | 1 | Junta de Agua San Martin | 690 | 105 | 15.0597 | -85.8345 | SANAA | 1000000 | Acueducto por Gravedad | BUENO |  |  |  | Río | 600 | galones/minuto | 80 | galones/minuto | SI | SI | MENOR A 100M | Bueno: La micro-cuenca está forestada. La toma de agua está cercada y protegida de contaminación | 10000 | galones | Desinfección con cloro | NO | 0 | mg/l |  | SI |  | SI | 105 | 0 | 0 | 24 | 77.86 | 4 | BUENAS CONDICIONES | BUENAS CONDICIONES | BUENAS CONDICIONES | REQUIERE MANTENIMIENTO | SIN DEFORESTAR | A
2014-08-13 | 15 | OLANCHO | 244 | San Esteban | 2027 | Santa Marìa, Moreno y Berberias | 1990 | Moreno, Berberías, Santa María, El Guayabal | 3 | Junta de Agua Moreno, Junta de Agua de Berberias, Junta de Agua Santa Marìa | 725 | 171 | 15.2163 | -85.7519 | Agua para el Pueblo | 0 | Acueducto por Gravedad | REGULAR |  |  |  | Quebrada | 3000 | galones/minuto | 43 | galones/minuto | SI | SI | MENOR A 100M | Regular: La cuenca está generalmente forestada | 10000 | galones | Desinfección con cloro | SI | 0 | mg/l |  | SI |  | SI | 49 | 0 | 0 | 24 | 834.24 | 4 | REQUIERE MANTENIMIENTO | REQUIERE MANTENIMIENTO | REQUIERE MANTENIMIENTO | REQUIERE MANTENIMIENTO | POCA DEFORESTACION SIN AFECTAR SISTEMA | B
2015-05-07 | 15 | OLANCHO | 245 | San Francisco de Becerra | 2981 | Bella Vista | 2006 | Bella Vista | 1 | Junta Administradora de Agua Bella Vista | 186 | 31 | 14.5512 | -86.0389 | SANAA | 800000 | Acueducto por Gravedad | BUENO |  |  |  | Quebrada | 30 | galones/minuto | 22 | galones/minuto | SI | SI | MAYOR A 100M | Bueno: La micro-cuenca está forestada. La toma de agua está cercada y protegida de contaminación | 10000 | galones | Desinfección con cloro | NO | 0 | mg/l |  | NO |  | NO | 32 | 0 | 0 | 24 | 12.77 | 4 | BUENAS CONDICIONES | BUENAS CONDICIONES | BUENAS CONDICIONES | BUENAS CONDICIONES | SIN DEFORESTAR | A
2015-05-07 | 15 | OLANCHO | 245 | San Francisco de Becerra | 2974 | Colonia Lobo Lopez | 2007 | La Colonia Lobo Lopez | 1 | Junta de Agua Colonia Lobo Lopez | 328 | 61 | 14.6457 | -86.0768 | ACDI, SANAA | 750000 | Acueducto por Bombeo | BUENO |  |  |  | Pozo Perforado | 60 | galones/minuto | 33 | galones/minuto | SI | SI | MENOR A 100M | Bueno: La micro-cuenca está forestada. La toma de agua está cercada y protegida de contaminación | 10000 | galones | Ninguno | NO | 0 | mg/l |  | NO |  | NO | 60 | 0 | 0 | 24 | 13.63 | 4 | BUENAS CONDICIONES | BUENAS CONDICIONES | REQUIERE OBRAS MENORES | REQUIERE MANTENIMIENTO | SIN DEFORESTAR | A
2015-06-18 | 15 | OLANCHO | 245 | San Francisco de Becerra | 2964 | El Guineo | 2002 | El Guineo | 1 | Junta de Agua el Guineo | 231 | 42 | 14.5534 | -86.0797 | SANAA | 600000 | Acueducto por Gravedad | BUENO |  |  |  | Quebrada | 100 | galones/minuto | 20 | galones/minuto | SI | SI | MAYOR A 100M | Regular: La cuenca está generalmente forestada | 5000 | galones | Desinfección con cloro | NO | 0 | mg/l |  | NO |  | NO | 42 | 0 | 0 | 24 | 32.44 | 4 | BUENAS CONDICIONES | BUENAS CONDICIONES | BUENAS CONDICIONES | BUENAS CONDICIONES | POCA DEFORESTACION SIN AFECTAR SISTEMA | A
2015-05-14 | 15 | OLANCHO | 245 | San Francisco de Becerra | 2962 | El Higuerito y Zarzal | 1986 | El Higuerito, El Zarzal | 1 | Junta de Agua El Higuerito y El Zarzal | 381 | 83 | 14.5473 | -86.1015 | Unión Europea | 1200000 | Acueducto por Gravedad | BUENO |  |  |  | Quebrada | 500 | galones/minuto | 50 | galones/minuto | SI | SI | MENOR A 100M | Regular: La cuenca está generalmente forestada | 12000 | galones | Ninguno | NO | 0 | mg/l |  | NO |  | NO | 78 | 0 | 0 | 24 | 87.35 | 4 | BUENAS CONDICIONES | BUENAS CONDICIONES | BUENAS CONDICIONES | BUENAS CONDICIONES | POCA DEFORESTACION SIN AFECTAR SISTEMA | A
2015-05-19 | 15 | OLANCHO | 245 | San Francisco de Becerra | 2971 | La Danta | 2000 | La Danta | 1 | Junta Administradora de Agua de la Danta | 92 | 20 | 14.5981 | -86.0381 | SANAA | 100000 | Acueducto por Gravedad | BUENO |  |  |  | Quebrada | 15 | galones/minuto | 15 | galones/minuto | SI | SI | MENOR A 100M | Regular: La cuenca está generalmente forestada | 2000 | galones | Desinfección con cloro | NO | 0 | mg/l |  | NO |  | NO | 15 | 0 | 0 | 24 | 13.63 | 4 | BUENAS CONDICIONES | BUENAS CONDICIONES | BUENAS CONDICIONES | BUENAS CONDICIONES | POCA DEFORESTACION SIN AFECTAR SISTEMA | A
2015-06-10 | 15 | OLANCHO | 245 | San Francisco de Becerra | 2976 | Laguna Seca | 1989 | Laguna Seca | 1 | Junta Administradora de Agua de Laguna Seca | 2208 | 368 | 14.6053 | -86.0351 | CARE | 1500000 | Acueducto por Gravedad | BUENO |  |  |  | Quebrada | 800 | galones/minuto | 150 | galones/minuto | SI | SI | MENOR A 100M | Regular: La cuenca está generalmente forestada | 60000 | galones | Desinfección con cloro | SI | 0.5 | mg/l |  | NO |  | NO | 263 | 0 | 0 | 24 | 41.45 | 4 | BUENAS CONDICIONES | BUENAS CONDICIONES | BUENAS CONDICIONES | BUENAS CONDICIONES | POCA DEFORESTACION SIN AFECTAR SISTEMA | A
2015-05-12 | 15 | OLANCHO | 245 | San Francisco de Becerra | 2960 | Pueblo Viejo | 2000 | Pueblo Viejo | 1 | Junta de Agua Pueblo Viejo | 360 | 68 | 14.588 | -86.0845 | Unión Europea, SANAA | 700000 | Acueducto por Gravedad | BUENO |  |  |  | Quebrada | 100 | galones/minuto | 25 | galones/minuto | SI | SI | MENOR A 100M | Bueno: La micro-cuenca está forestada. La toma de agua está cercada y protegida de contaminación | 10000 | galones | Ninguno | NO | 0 | mg/l |  | NO |  | NO | 63 | 0 | 0 | 24 | 21.63 | 4 | BUENAS CONDICIONES | BUENAS CONDICIONES | BUENAS CONDICIONES | BUENAS CONDICIONES | SIN DEFORESTAR | A
2015-05-14 | 15 | OLANCHO | 245 | San Francisco de Becerra | 2968 | Sabana Larga | 2011 | Sabana Larga | 1 | Junta Administradora de Agua Sabana Larga | 150 | 50 | 14.6031 | -86.0455 | Unión Europea, Municipalidad, SANAA | 342000 | Acueducto por Gravedad | REGULAR |  |  |  | Quebrada | 10 | galones/minuto | 9 | galones/minuto | NO | SI | MENOR A 100M | Regular: La cuenca está generalmente forestada | 10000 | galones | Filtración lenta | SI | 0 | mg/l |  | NO |  | NO | 47 | 0 | 0 | 24 | 2.9 | 4 | REQUIERE MANTENIMIENTO | REQUIERE MANTENIMIENTO | BUENAS CONDICIONES | BUENAS CONDICIONES | POCA DEFORESTACION SIN AFECTAR SISTEMA | A
2015-05-15 | 15 | OLANCHO | 245 | San Francisco de Becerra | 2970 | San Francisco de Becerra | 1982 | San Francisco de Becerra | 1 | Junta de Agua San Francisco de Becerra | 4983 | 836 | 14.5804 | -86.0697 | SANAA | 6000000 | Acueducto por Gravedad | BUENO |  |  |  | Quebrada | 800 | galones/minuto | 100 | galones/minuto | SI | SI | MENOR A 100M | Regular: La cuenca está generalmente forestada | 80000 | galones | Desinfección con cloro | NO | 0 | mg/l |  | NO |  | NO | 836 | 0 | 0 | 24 | 13.04 | 4 | BUENAS CONDICIONES | BUENAS CONDICIONES | BUENAS CONDICIONES | BUENAS CONDICIONES | POCA DEFORESTACION SIN AFECTAR SISTEMA | A
2015-05-12 | 15 | OLANCHO | 245 | San Francisco de Becerra | 2967 | San Luis de Lajas y el Guapote | 2002 | San Luis de Lajas, El Guapote | 1 | Junta Administradora de Agua San Luis de Lajas | 2107 | 325 | 14.5811 | -85.9983 | Unión Europea, Municipalidad, SANAA | 2235000 | Acueducto por Gravedad | BUENO |  |  |  | Quebrada | 250 | galones/minuto | 150 | galones/minuto | SI | SI | MENOR A 100M | Regular: La cuenca está generalmente forestada | 40000 | galones | Desinfección con cloro | SI | 0.5 | mg/l |  | NO |  | NO | 233 | 0 | 0 | 24 | 14.62 | 4 | BUENAS CONDICIONES | REQUIERE MANTENIMIENTO | REQUIERE MANTENIMIENTO | BUENAS CONDICIONES | POCA DEFORESTACION SIN AFECTAR SISTEMA | A
2015-05-09 | 15 | OLANCHO | 245 | San Francisco de Becerra | 2978 | Tres Ceibas | 2007 | Las Tres Ceibas | 1 | Junta Administradora de Agua Tres Ceibas | 690 | 115 | 14.6223 | -86.0111 | SANAA | 1500000 | Acueducto por Gravedad | BUENO |  |  |  | Quebrada | 25 | galones/minuto | 23 | galones/minuto | NO | SI | MENOR A 100M | Bueno: La micro-cuenca está forestada. La toma de agua está cercada y protegida de contaminación | 15000 | galones | Desinfección con cloro | NO | 0 | mg/l |  | NO |  | NO | 115 | 0 | 0 | 12 | 2.96 | 4 | BUENAS CONDICIONES | BUENAS CONDICIONES | BUENAS CONDICIONES | BUENAS CONDICIONES | SIN DEFORESTAR | A
2015-05-09 | 15 | OLANCHO | 245 | San Francisco de Becerra | 2973 | Vallecito | 2006 | Vallecito | 1 | Junta Administradora de Agua de Vallecito | 126 | 18 | 14.5732 | -85.9902 | SANAA | 150000 | Acueducto por Gravedad | REGULAR |  |  |  | Quebrada | 40 | galones/minuto | 40 | galones/minuto | SI | SI | MENOR A 100M | Bueno: La micro-cuenca está forestada. La toma de agua está cercada y protegida de contaminación | 3000 | galones | Ninguno | NO | 0 | mg/l |  | NO |  | NO | 15 | 0 | 0 | 24 | 36.34 | 4 | REQUIERE MANTENIMIENTO | REQUIERE MANTENIMIENTO | REQUIERE MANTENIMIENTO | REQUIERE MANTENIMIENTO | SIN DEFORESTAR | A
2014-08-06 | 15 | OLANCHO | 246 | San Francisco de La Paz | 3119 | Acueducto el Carrizal | 2003 | El Carrizal | 1 | Junta de Agua El Carrizal | 650 | 120 | 14.8457 | -86.0689 | SANAA | 1500000 | Acueducto por Gravedad | REGULAR |  |  |  | Río | 1600 | galones/minuto | 25 | galones/minuto | SI | SI | MENOR A 100M | Regular: La cuenca está generalmente forestada | 10000 | galones | Ninguno | NO | 0 | mg/l |  | NO |  | NO | 83 | 0 | 0 | 12 | 262.67 | 4 | REQUIERE MANTENIMIENTO | REQUIERE OBRAS MENORES | REQUIERE MANTENIMIENTO | REQUIERE MANTENIMIENTO | POCA DEFORESTACION SIN AFECTAR SISTEMA | B
2014-08-02 | 15 | OLANCHO | 246 | San Francisco de La Paz | 3124 | Acueducto El Ocote | 2006 | El Ocote | 1 | Junta de Agua El Ocote | 235 | 45 | 14.7532 | -86.1358 | Secretaria de Salud | 250000 | Acueducto por Bombeo | REGULAR |  |  |  | Pozo Perforado | 40 | galones/minuto | 25 | galones/minuto | SI | SI | MENOR A 100M | Bueno: La micro-cuenca está forestada. La toma de agua está cercada y protegida de contaminación | 5000 | galones | Desinfección con cloro | NO | 0 | mg/l |  | NO |  | NO | 44 | 0 | 0 | 12 | 12.39 | 4 | REQUIERE MANTENIMIENTO | REQUIERE MANTENIMIENTO | REQUIERE MANTENIMIENTO | REQUIERE MANTENIMIENTO | SIN DEFORESTAR | A
2014-10-02 | 15 | OLANCHO | 246 | San Francisco de La Paz | 3120 | Acueducto el Urraco | 2001 | El Urraco | 1 | Junta de Agua El Urraco | 165 | 31 | 14.8023 | -86.0399 | SANAA | 240000 | Acueducto por Gravedad | REGULAR |  |  |  | Quebrada | 120 | galones/minuto | 35 | galones/minuto | SI | SI | MENOR A 100M | Regular: La cuenca está generalmente forestada | 5000 | galones | Ninguno | NO | 0 | mg/l |  | NO |  | NO | 30 | 0 | 0 | 24 | 54.5 | 4 | REQUIERE MANTENIMIENTO | BUENAS CONDICIONES | BUENAS CONDICIONES | BUENAS CONDICIONES | POCA DEFORESTACION SIN AFECTAR SISTEMA | A
2014-09-17 | 15 | OLANCHO | 246 | San Francisco de La Paz | 3123 | Acueducto La Rancheria | 2001 | La Ranchería | 1 | Junta de Agua la Rancheria | 520 | 92 | 14.8026 | -86.0346 | ACDI | 288000 | Acueducto por Gravedad | REGULAR |  |  |  | Quebrada | 180 | galones/minuto | 40 | galones/minuto | NO | SI | MENOR A 100M | Regular: La cuenca está generalmente forestada | 10000 | galones | Desinfección con cloro | NO | 0 | mg/l |  | NO |  | NO | 92 | 0 | 0 | 24 | 26.66 | 4 | REQUIERE MANTENIMIENTO | BUENAS CONDICIONES | BUENAS CONDICIONES | BUENAS CONDICIONES | POCA DEFORESTACION SIN AFECTAR SISTEMA | A
2014-08-15 | 15 | OLANCHO | 246 | San Francisco de La Paz | 1987 | Cacao de Oriente | 1998 | Cacao de Oriente | 1 | Junta de Agua Cacao de Oriente | 251 | 43 | 14.8507 | -86.0888 | Unión Europea, PRRACAGUA | 600000 | Acueducto por Gravedad | MALO |  |  |  | Quebrada | 45 | galones/minuto | 18 | galones/minuto | SI | SI | MENOR A 100M | Regular: La cuenca está generalmente forestada | 5000 | galones | Desinfección con cloro | NO | 0 | mg/l |  | SI |  | SI | 43 | 0 | 0 | 24 | 14.26 | 4 | REQUIERE OBRAS MENORES | BUENAS CONDICIONES | BUENAS CONDICIONES | BUENAS CONDICIONES | POCA DEFORESTACION SIN AFECTAR SISTEMA | A
2014-09-19 | 15 | OLANCHO | 246 | San Francisco de La Paz | 1992 | Chapernal + 2 | 2010 | Boca del Monte, El Chapernal, Pie de La Cuesta | 1 | Junta de Agua Chapernal + 2 | 141 | 33 | 14.7454 | -86.2381 | Diaconia Nacional, SANAA | 280000 | Acueducto por Gravedad | BUENO |  |  |  | Quebrada | 85 | galones/minuto | 25 | galones/minuto | NO | SI | MAYOR A 100M | Bueno: La micro-cuenca está forestada. La toma de agua está cercada y protegida de contaminación | 5000 | galones | Desinfección con cloro | NO | 0 | mg/l |  | SI |  | SI | 33 | 0 | 0 | 24 | 35.1 | 4 | BUENAS CONDICIONES | BUENAS CONDICIONES | BUENAS CONDICIONES | BUENAS CONDICIONES | SIN DEFORESTAR | A
2014-08-29 | 15 | OLANCHO | 246 | San Francisco de La Paz | 2000 | Dos Quebradas | 1986 | Las Dos Quebradas | 1 | Junta de Agua Dos Quebradas | 191 | 34 | 14.7874 | -86.0957 | Diaconia Nacional | 400000 | Acueducto por Gravedad | REGULAR |  |  |  | Quebrada | 35 | galones/minuto | 15 | galones/minuto | NO | SI | MENOR A 100M | Caído: La cuenca está deforestada y la toma desprotegida. El riesgo de contaminación y falta de agua es alto | 10000 | galones | Desinfección con cloro | NO | 0 | mg/l |  | SI |  | SI | 38 | 0 | 0 | 12 | 12.55 | 4 | REQUIERE MANTENIMIENTO | BUENAS CONDICIONES | REQUIERE MANTENIMIENTO | REQUIERE MANTENIMIENTO | DEFORESTACION SEVERA AFECTA EL SISTEMA | B
2014-09-23 | 15 | OLANCHO | 246 | San Francisco de La Paz | 1993 | El Coyolar + 1 | 2009 | Tilapa, El Coyolar | 1 | Junta de Agua El Coyolar + 1 | 240 | 42 | 14.7525 | -86.2596 | Diaconia Nacional | 420000 | Acueducto por Gravedad | BUENO |  |  |  | Quebrada | 80 | galones/minuto | 30 | galones/minuto | SI | SI | MENOR A 100M | Regular: La cuenca está generalmente forestada | 10000 | galones | Desinfección con cloro | NO | 0 | mg/l |  | SI |  | SI | 41 | 0 | 0 | 24 | 26.59 | 4 | BUENAS CONDICIONES | BUENAS CONDICIONES | BUENAS CONDICIONES | BUENAS CONDICIONES | POCA DEFORESTACION SIN AFECTAR SISTEMA | A
2014-09-08 | 15 | OLANCHO | 246 | San Francisco de La Paz | 2212 | El Coyolar + 2 | 1983 | El Coyolar, El Naranjal, El Rincón | 3 | Junta de Agua El Coyolar, Junta de Agua El Naranjal, Junta de Agua El Rincon | 558 | 141 | 14.9175 | -86.2351 | Secretaria de Salud | 500000 | Acueducto por Gravedad | REGULAR |  |  |  | Quebrada | 100 | galones/minuto | 80 | galones/minuto | SI | SI | MENOR A 100M | Regular: La cuenca está generalmente forestada | 10000 | galones | Desinfección con cloro | NO | 0 | mg/l |  | NO |  | NO | 141 | 0 | 0 | 24 | 9.66 | 3 | REQUIERE MANTENIMIENTO | REQUIERE MANTENIMIENTO | REQUIERE MANTENIMIENTO | REQUIERE MANTENIMIENTO | POCA DEFORESTACION SIN AFECTAR SISTEMA | B
2014-08-13 | 15 | OLANCHO | 246 | San Francisco de La Paz | 1994 | El Guanco | 1992 | El Guanco | 1 | Junta de Agua El Guanco | 196 | 30 | 14.8203 | -86.0741 | Secretaria de Salud | 95000 | Acueducto por Bombeo | REGULAR |  |  |  | Ojo de agua o manantial | 8 | galones/minuto | 3 | galones/minuto | SI | SI | MENOR A 100M | Bueno: La micro-cuenca está forestada. La toma de agua está cercada y protegida de contaminación | 1992 | galones | Desinfección con cloro | SI | 0 | mg/l |  | SI |  | SI | 23 | 0 | 0 | 24 | 4.74 | 4 | REQUIERE MANTENIMIENTO | BUENAS CONDICIONES | BUENAS CONDICIONES | BUENAS CONDICIONES | SIN DEFORESTAR | A
2014-09-18 | 15 | OLANCHO | 246 | San Francisco de La Paz | 2002 | El Hatillo | 2002 | El Hatillo | 1 | Junta de Agua Barrio El Hatillo | 570 | 95 | 14.8825 | -86.1546 | SANAA | 470000 | Acueducto por Gravedad | REGULAR |  |  |  | Río | 1800 | galones/minuto | 48 | galones/minuto | SI | SI | MENOR A 100M | Regular: La cuenca está generalmente forestada | 10000 | galones | Desinfección con cloro | SI | 0 | mg/l |  | SI |  | SI | 90 | 0 | 0 | 24 | 272.52 | 4 | REQUIERE MANTENIMIENTO | REQUIERE MANTENIMIENTO | REQUIERE MANTENIMIENTO | BUENAS CONDICIONES | POCA DEFORESTACION SIN AFECTAR SISTEMA | A
2014-09-18 | 15 | OLANCHO | 246 | San Francisco de La Paz | 1995 | El Jicaro y El Tular | 1998 | El Jícaro, El Tular | 1 | Junta de Agua El Tular y El Jicaro | 140 | 41 | 14.8644 | -86.1342 | OTRA | 2000 | Acueducto por Gravedad | MALO |  |  |  | Ojo de agua o manantial | 30 | galones/minuto | 12 | galones/minuto | NO | SI | MENOR A 100M | Regular: La cuenca está generalmente forestada | 5000 | galones | Ninguno | NO | 0 | mg/l |  | SI |  | SI | 47 | 0 | 0 | 24 | 8.7 | 4 | REQUIERE OBRAS MENORES | REQUIERE OBRAS MENORES | REQUIERE MANTENIMIENTO | REQUIERE MANTENIMIENTO | POCA DEFORESTACION SIN AFECTAR SISTEMA | B
2014-09-02 | 15 | OLANCHO | 246 | San Francisco de La Paz | 1986 | El Matasano | 1998 | El Matasano | 1 | Junta de Agua El Matasano | 30 | 5 | 14.9051 | -86.0733 | SANAA | 255000 | Acueducto por Gravedad | REGULAR |  |  |  | Río | 600 | galones/minuto | 12 | galones/minuto | SI | SI | MENOR A 100M | Regular: La cuenca está generalmente forestada | 600 | galones | Desinfección con cloro | NO | 0 | mg/l |  | SI |  | SI | 4 | 0 | 0 | 24 | 999.99 | 4 | REQUIERE MANTENIMIENTO | REQUIERE MANTENIMIENTO | REQUIERE MANTENIMIENTO | REQUIERE MANTENIMIENTO | POCA DEFORESTACION SIN AFECTAR SISTEMA | B
2014-08-14 | 15 | OLANCHO | 246 | San Francisco de La Paz | 2347 | El Nance | 2010 | El Nance, El Tomate, Los Desmontes | 3 | Junta de Agua El Nance , Junta de Agua del Nance, Desmonte y Tomate, Junta de Agua de Desmontes | 792 | 145 | 14.7778 | -86.1671 | SANAA | 700000 | Acueducto por Gravedad | BUENO |  |  |  | Quebrada | 200 | galones/minuto | 50 | galones/minuto | SI | SI | MENOR A 100M | Bueno: La micro-cuenca está forestada. La toma de agua está cercada y protegida de contaminación | 15000 | galones | Desinfección con cloro | NO | 0 | mg/l |  | NO |  | NO | 145 | 0 | 0 | 24 | 18.79 | 4 | BUENAS CONDICIONES | REQUIERE MANTENIMIENTO | BUENAS CONDICIONES | BUENAS CONDICIONES | SIN DEFORESTAR | A
2014-09-16 | 15 | OLANCHO | 246 | San Francisco de La Paz | 2003 | El Pedregal | 1978 | El Pedregal | 1 | Junta de Agua del Pedregal | 1200 | 200 | 14.9138 | -86.1099 | SANAA | 180000 | Acueducto por Gravedad | BUENO |  |  |  | Ojo de agua o manantial | 350 | galones/minuto | 80 | galones/minuto | SI | SI | MENOR A 100M | Bueno: La micro-cuenca está forestada. La toma de agua está cercada y protegida de contaminación | 20000 | galones | Desinfección con cloro | SI | 0 | mg/l |  | SI |  | SI | 195 | 0 | 0 | 24 | 24.46 | 4 | BUENAS CONDICIONES | BUENAS CONDICIONES | BUENAS CONDICIONES | BUENAS CONDICIONES | SIN DEFORESTAR | A
2014-09-09 | 15 | OLANCHO | 246 | San Francisco de La Paz | 3126 | El Quiscamote | 1996 | El Quiscamote | 1 | Junta de Agua de Quiscamote | 360 | 60 | 14.8892 | -86.2002 |  |  | Acueducto por Gravedad | BUENO |  |  |  | Ojo de agua o manantial | 150 | galones/minuto | 60 | galones/minuto | SI | SI | MENOR A 100M | Bueno: La micro-cuenca está forestada. La toma de agua está cercada y protegida de contaminación | 20000 | galones | Desinfección con cloro | NO | 0 | mg/l |  | NO |  | NO | 60 | 0 | 0 | 24 | 34.06 | 4 | BUENAS CONDICIONES | BUENAS CONDICIONES | BUENAS CONDICIONES | BUENAS CONDICIONES | SIN DEFORESTAR | A
2014-09-05 | 15 | OLANCHO | 246 | San Francisco de La Paz | 3127 | El Regadio | 1996 | Regadío | 1 | Junta de Agua El Regadillo | 300 | 50 | 14.8892 | -86.2002 |  |  | Acueducto por Gravedad | BUENO |  |  |  | Ojo de agua o manantial | 150 | galones/minuto | 60 | galones/minuto | SI | SI | MENOR A 100M | Bueno: La micro-cuenca está forestada. La toma de agua está cercada y protegida de contaminación | 20000 | galones | Desinfección con cloro | NO | 0 | mg/l |  | NO |  | NO | 50 | 0 | 0 | 24 | 40.88 | 4 | BUENAS CONDICIONES | BUENAS CONDICIONES | BUENAS CONDICIONES | BUENAS CONDICIONES | SIN DEFORESTAR | A
2014-08-13 | 15 | OLANCHO | 246 | San Francisco de La Paz | 1998 | El Tule | 1999 | El Tule | 1 | Junta de Agua El Tule | 420 | 70 | 14.8321 | -86.0744 | Secretaria de Salud | 300000 | Acueducto por Gravedad | BUENO |  |  |  | Río | 450 | galones/minuto | 33 | galones/minuto | SI | NO | MENOR A 100M | Regular: La cuenca está generalmente forestada | 10000 | galones | Desinfección con cloro | NO | 0 | mg/l |  | SI |  | SI | 70 | 0 | 0 | 24 | 87.6 | 4 | BUENAS CONDICIONES | BUENAS CONDICIONES | BUENAS CONDICIONES | BUENAS CONDICIONES | POCA DEFORESTACION SIN AFECTAR SISTEMA | A
2014-09-05 | 15 | OLANCHO | 246 | San Francisco de La Paz | 2004 | Guachipilin y Potrerillos | 1982 | El Guachipilín, Potrerillos | 1 | Junta de Agua de Guachipilin y Potrerillos | 338 | 81 | 14.8827 | -86.1546 | Ninguna | 0 | Acueducto por Bombeo | REGULAR |  |  |  | Ojo de agua o manantial | 3000 | galones/minuto | 14 | galones/minuto | SI | SI | MENOR A 100M | Regular: La cuenca está generalmente forestada | 15000 | galones | Desinfección con cloro | SI | 0 | mg/l |  | SI |  | SI | 73 | 0 | 0 | 24 | 559.97 | 4 | REQUIERE MANTENIMIENTO | REQUIERE MANTENIMIENTO | BUENAS CONDICIONES | REQUIERE MANTENIMIENTO | POCA DEFORESTACION SIN AFECTAR SISTEMA | A
2014-08-11 | 15 | OLANCHO | 246 | San Francisco de La Paz | 1997 | Guacoca | 1991 | Guacoca, Pozos Abajo, Pozos Arriba | 2 | Junta de Agua de Guacoca, Junta de Agua Pozos Arriba y Pozos Abajo | 1298 | 212 | 14.8277 | -86.0802 | Secretaria de Salud | 500000 | Acueducto por Gravedad | REGULAR |  |  |  | Río | 450 | galones/minuto | 24 | galones/minuto | SI | SI | MENOR A 100M | Bueno: La micro-cuenca está forestada. La toma de agua está cercada y protegida de contaminación | 10000 | galones | Desinfección con cloro | NO | 0 | mg/l |  | SI |  | SI | 150 | 0 | 0 | 12 | 40.88 | 3 | REQUIERE MANTENIMIENTO | REQUIERE MANTENIMIENTO | BUENAS CONDICIONES | REQUIERE MANTENIMIENTO | SIN DEFORESTAR | A
2014-09-05 | 15 | OLANCHO | 246 | San Francisco de La Paz | 1985 | La Bellota | 2000 | La Bellota | 1 | Junta de Agua La Bellota | 126 | 20 | 14.8861 | -86.0849 | SANAA | 150000 | Acueducto por Gravedad | REGULAR |  |  |  | Quebrada | 30 | galones/minuto | 30 | galones/minuto | NO | SI | MENOR A 100M | Regular: La cuenca está generalmente forestada | 3000 | galones | Ninguno | NO | 0 | mg/l |  | SI |  | SI | 21 | 0 | 0 | 24 | 19.47 | 4 | REQUIERE MANTENIMIENTO | REQUIERE MANTENIMIENTO | REQUIERE MANTENIMIENTO | REQUIERE MANTENIMIENTO | POCA DEFORESTACION SIN AFECTAR SISTEMA | B
2014-09-17 | 15 | OLANCHO | 246 | San Francisco de La Paz | 3128 | Las Cañas | 2006 | Las Cañas | 1 | Junta de Agua de las Cañas | 90 | 15 | 14.9424 | -86.2173 |  |  | Acueducto por Gravedad | REGULAR |  |  |  | Quebrada | 200 | galones/minuto | 35 | galones/minuto | SI | SI | MENOR A 100M | Regular: La cuenca está generalmente forestada | 3000 | galones | Desinfección con cloro | NO | 0 | mg/l |  | NO |  | NO | 15 | 0 | 0 | 24 | 181.68 | 4 | REQUIERE MANTENIMIENTO | REQUIERE MANTENIMIENTO | REQUIERE MANTENIMIENTO | REQUIERE MANTENIMIENTO | POCA DEFORESTACION SIN AFECTAR SISTEMA | B
2014-09-09 | 15 | OLANCHO | 246 | San Francisco de La Paz | 1990 | Los Aguacates | 1992 | Los Aguacates | 1 | Junta de Agua Los Aguacates | 270 | 45 | 14.8853 | -86.1084 | SANAA | 250000 | Acueducto por Gravedad | REGULAR |  |  |  | Ojo de agua o manantial | 25 | galones/minuto | 15 | galones/minuto | NO | SI | MENOR A 100M | Regular: La cuenca está generalmente forestada | 5000 | galones | Desinfección con cloro | NO | 0 | mg/l |  | SI |  | SI | 47 | 0 | 0 | 24 | 7.25 | 4 | REQUIERE MANTENIMIENTO | REQUIERE MANTENIMIENTO | REQUIERE MANTENIMIENTO | REQUIERE MANTENIMIENTO | POCA DEFORESTACION SIN AFECTAR SISTEMA | B
2014-09-03 | 15 | OLANCHO | 246 | San Francisco de La Paz | 2005 | Potrero de Casas y El Quebradal | 1982 | El Quebrachal, Potrero de Casas | 1 | Junta de Agua del Potrero de Casas y el Quebrachal | 303 | 75 | 14.8827 | -86.1546 | OTRA, SANAA | 470100 | Acueducto por Gravedad | REGULAR |  |  |  | Ojo de agua o manantial | 3000 | galones/minuto | 15 | galones/minuto | SI | SI | MENOR A 100M | Regular: La cuenca está generalmente forestada | 5000 | galones | Desinfección con cloro | SI | 0 | mg/l |  | SI |  | SI | 72 | 0 | 0 | 24 | 567.75 | 3 | REQUIERE MANTENIMIENTO | REQUIERE MANTENIMIENTO | REQUIERE MANTENIMIENTO | REQUIERE MANTENIMIENTO | POCA DEFORESTACION SIN AFECTAR SISTEMA | B
2014-09-12 | 15 | OLANCHO | 246 | San Francisco de La Paz | 1989 | Quebrada del Danto | 1990 | Quebrada El Danto | 1 | Junta de Agua Quebrada El Danto | 648 | 107 | 14.901 | -86.1151 | Secretaria de Salud | 550000 | Acueducto por Gravedad | REGULAR |  |  |  | Quebrada | 250 | galones/minuto | 90 | galones/minuto | SI | SI | MENOR A 100M | Regular: La cuenca está generalmente forestada | 14000 | galones | Desinfección con cloro | NO | 0 | mg/l |  | SI |  | SI | 100 | 0 | 0 | 24 | 34.06 | 4 | REQUIERE MANTENIMIENTO | REQUIERE MANTENIMIENTO | BUENAS CONDICIONES | REQUIERE MANTENIMIENTO | POCA DEFORESTACION SIN AFECTAR SISTEMA | A
2014-09-17 | 15 | OLANCHO | 246 | San Francisco de La Paz | 1988 | Quebrada Seca | 1999 | Quebrada Amarilla (Quebrada Seca) | 1 | Junta de Agua de Quebrada Seca | 136 | 22 | 14.939 | -86.1399 | Municipalidad | 320000 | Acueducto por Gravedad | REGULAR |  |  |  | Quebrada | 15 | galones/minuto | 12 | galones/minuto | NO | NO | MENOR A 100M | Regular: La cuenca está generalmente forestada | 5000 | galones | Desinfección con cloro | NO | 0 | mg/l |  | SI |  | SI | 22 | 0 | 0 | 24 | 9.29 | 4 | REQUIERE MANTENIMIENTO | BUENAS CONDICIONES | REQUIERE MANTENIMIENTO | REQUIERE MANTENIMIENTO | POCA DEFORESTACION SIN AFECTAR SISTEMA | A
2014-09-22 | 15 | OLANCHO | 246 | San Francisco de La Paz | 2001 | San Francisco de la Paz | 1996 | San Francisco de La Paz | 1 | Junta de Agua San Francisco de la Paz | 8400 | 1400 | 14.9117 | -86.0696 | SANAA | 6000000 | Acueducto por Gravedad | BUENO |  |  |  | Ojo de agua o manantial | 800 | galones/minuto | 600 | galones/minuto | SI | SI | MENOR A 100M | Malo: La cuenca está en fase de deforestación; la toma de agua no está directamente protegida pero no se observen afectaciones mayores | 28940 | galones | Desinfección con cloro | NO | 0 | mg/l |  | SI |  | SI | 1400 | 0 | 0 | 24 | 7.79 | 1 | BUENAS CONDICIONES | BUENAS CONDICIONES | BUENAS CONDICIONES | BUENAS CONDICIONES | DEFORESTACION REGULAR POCA AFECTACION DEL SISTEMA | B
2014-08-08 | 15 | OLANCHO | 246 | San Francisco de La Paz | 1999 | Telica Arriba | 2009 | La Pintada o Telica Arriba | 1 | Junta de Agua Telica Arriba | 138 | 23 | 14.7415 | -86.1767 | Unión Europea | 300000 | Acueducto por Gravedad | BUENO |  |  |  | Río | 30 | galones/minuto | 15 | galones/minuto | SI | SI | MENOR A 100M | Caído: La cuenca está deforestada y la toma desprotegida. El riesgo de contaminación y falta de agua es alto | 5654 | galones | Desinfección con cloro | NO | 0 | mg/l |  | SI |  | SI | 23 | 0 | 0 | 24 | 17.77 | 4 | BUENAS CONDICIONES | BUENAS CONDICIONES | BUENAS CONDICIONES | BUENAS CONDICIONES | DEFORESTACION SEVERA AFECTA EL SISTEMA | A
2014-09-18 | 15 | OLANCHO | 246 | San Francisco de La Paz | 1991 | Tempiscapa y Agua Blanca | 2006 | Agua Blanca, Tempiscapa | 1 | Junta de Agua de Tempiscapa y Agua Blanca | 126 | 34 | 14.8064 | -86.1727 | Unión Europea, PRRACAGUA | 300000 | Acueducto por Bombeo | BUENO |  |  |  | Pozo Perforado | 45 | galones/minuto | 15 | galones/minuto | SI | SI | MAYOR A 100M | Bueno: La micro-cuenca está forestada. La toma de agua está cercada y protegida de contaminación | 5000 | galones | Desinfección con cloro | NO | 0 | mg/l |  | SI |  | SI | 32 | 0 | 0 | 12 | 19.16 | 4 | BUENAS CONDICIONES | BUENAS CONDICIONES | BUENAS CONDICIONES | BUENAS CONDICIONES | SIN DEFORESTAR | A
2014-09-12 | 15 | OLANCHO | 246 | San Francisco de La Paz | 1996 | Tierra Blanca + 2 | 2001 | Palito Verde, Sabana Grande, Tierra Blanca | 1 | Junta de Agua Tierra Blanca + 2 | 366 | 117 | 14.8893 | -86.2001 | SANAA | 800000 | Acueducto por Gravedad | REGULAR |  |  |  | Ojo de agua o manantial | 600 | galones/minuto | 60 | galones/minuto | SI | SI | MENOR A 100M | Regular: La cuenca está generalmente forestada | 10000 | galones | Ninguno | NO | 0 | mg/l |  | SI |  | SI | 117 | 0 | 0 | 24 | 69.88 | 4 | REQUIERE MANTENIMIENTO | REQUIERE MANTENIMIENTO | REQUIERE MANTENIMIENTO | REQUIERE MANTENIMIENTO | POCA DEFORESTACION SIN AFECTAR SISTEMA | B
2014-07-15 | 15 | OLANCHO | 248 | Silca | 2089 | Barrio Las Brisas | 2005 | Silca | 1 | Junta de Agua Barrio Las Brisas | 76 | 14 | 14.7915 | -86.545 | PRRACAGUA | 360000 | Acueducto por Gravedad | BUENO |  |  |  | Quebrada | 75 | galones/minuto | 20 | galones/minuto | SI | SI | MAYOR A 100M | Regular: La cuenca está generalmente forestada | 5000 | galones | Desinfección con cloro | NO | 0 | mg/l |  | SI |  | SI | 14 | 0 | 0 | 24 | 73 | 4 | BUENAS CONDICIONES | BUENAS CONDICIONES | BUENAS CONDICIONES | BUENAS CONDICIONES | POCA DEFORESTACION SIN AFECTAR SISTEMA | A
2014-07-15 | 15 | OLANCHO | 248 | Silca | 2097 | Cecilia y Saucedo | 1994 | La Cecilia | 1 | Junta de Agua Cecilia | 462 | 77 | 14.7043 | -86.5305 | SANAA | 500000 | Acueducto por Gravedad | BUENO |  |  |  | Quebrada | 300 | galones/minuto | 24 | galones/minuto | SI | SI | MENOR A 100M | Regular: La cuenca está generalmente forestada | 10000 | galones | Desinfección con cloro | NO | 0 | mg/l |  | SI |  | SI | 77 | 0 | 0 | 24 | 53.09 | 4 | BUENAS CONDICIONES | BUENAS CONDICIONES | BUENAS CONDICIONES | REQUIERE MANTENIMIENTO | POCA DEFORESTACION SIN AFECTAR SISTEMA | A
2014-07-25 | 15 | OLANCHO | 248 | Silca | 2098 | El Camalotal | 2002 | El Camalotal | 1 | Junta de Agua El Carbonal | 39 | 8 | 14.7668 | -86.4564 | Secretaria de Salud, Alcaldía, Municipalidad | 400000 | Acueducto por Gravedad | REGULAR |  |  |  | Quebrada | 10 | galones/minuto | 3 | galones/minuto | NO | SI | MAYOR A 100M | Regular: La cuenca está generalmente forestada | 3000 | galones | Ninguno | NO | 0 | mg/l |  | NO |  | NO | 8 | 0 | 0 | 24 | 17.03 | 4 | REQUIERE MANTENIMIENTO | REQUIERE OBRAS MENORES | REQUIERE MANTENIMIENTO | REQUIERE MANTENIMIENTO | POCA DEFORESTACION SIN AFECTAR SISTEMA | B
2014-07-15 | 15 | OLANCHO | 248 | Silca | 3130 | El Caulote | 1995 | El Caulote | 1 | Junta de Agua El Caulote | 240 | 40 | 14.7399 | -86.4636 | Municipalidad | 380000 | Acueducto por Gravedad | REGULAR |  |  |  | Quebrada | 30 | galones/minuto | 10 | galones/minuto | NO | SI | MENOR A 100M | Regular: La cuenca está generalmente forestada | 5000 | galones | Ninguno | NO | 0 | mg/l |  | NO |  | NO | 40 | 0 | 0 | 24 | 10.22 | 4 | REQUIERE MANTENIMIENTO | REQUIERE OBRAS MENORES | REQUIERE MANTENIMIENTO | REQUIERE MANTENIMIENTO | POCA DEFORESTACION SIN AFECTAR SISTEMA | B
2014-07-23 | 15 | OLANCHO | 248 | Silca | 2099 | El Higuerito | 1989 | El Higuerito | 1 | Junta de Agua El Higuerito | 133 | 35 | 14.6866 | -86.5531 | SANAA | 800000 | Acueducto por Gravedad | BUENO |  |  |  | Quebrada | 100 | galones/minuto | 37 | galones/minuto | SI | SI | MENOR A 100M | Bueno: La micro-cuenca está forestada. La toma de agua está cercada y protegida de contaminación | 5000 | galones | Desinfección con cloro | SI | 0 | mg/l |  | SI |  | SI | 35 | 0 | 0 | 24 | 38.93 | 4 | BUENAS CONDICIONES | BUENAS CONDICIONES | BUENAS CONDICIONES | REQUIERE MANTENIMIENTO | SIN DEFORESTAR | A
2014-07-24 | 15 | OLANCHO | 248 | Silca | 2092 | El Suntul | 1984 | Suntul Arriba | 1 | Junta de Agua del Suntul | 624 | 19 | 14.7955 | -86.5629 | Secretaria de Salud | 200000 | Acueducto por Gravedad | MALO |  |  |  | Quebrada | 55 | galones/minuto | 26 | galones/minuto | SI | SI | MENOR A 100M | Regular: La cuenca está generalmente forestada | 5000 | galones | Ninguno | NO | 0 | mg/l |  | NO |  | NO | 19 | 0 | 0 | 24 | 39.44 | 4 | REQUIERE OBRAS MENORES | REQUIERE MANTENIMIENTO | REQUIERE OBRAS MENORES | REQUIERE MANTENIMIENTO | POCA DEFORESTACION SIN AFECTAR SISTEMA | B
2014-07-23 | 15 | OLANCHO | 248 | Silca | 2093 | Guamiles | 2001 | Guamiles | 1 | Junta de Agua de Guamiles | 890 | 172 | 14.7036 | -86.5302 | SANAA | 430000 | Acueducto por Gravedad | BUENO |  |  |  | Quebrada | 60 | galones/minuto | 35 | galones/minuto | SI | SI | MENOR A 100M | Regular: La cuenca está generalmente forestada | 20000 | galones | Desinfección con cloro | SI | 0 | mg/l |  | SI |  | SI | 158 | 0 | 0 | 24 | 5.17 | 4 | BUENAS CONDICIONES | BUENAS CONDICIONES | BUENAS CONDICIONES | BUENAS CONDICIONES | POCA DEFORESTACION SIN AFECTAR SISTEMA | A
2014-07-25 | 15 | OLANCHO | 248 | Silca | 2091 | La Esperanza y Buena Vista | 1986 | Buena Vista, La Esperanza | 2 | Junta de Agua Buena Vista, Junta de Agua La Esperanza | 177 | 33 | 14.1935 | -86.5315 | OTRA | 280000 | Acueducto por Gravedad | BUENO |  |  |  | Ojo de agua o manantial | 420 | galones/minuto | 16 | galones/minuto | SI | SI | MAYOR A 100M | Regular: La cuenca está generalmente forestada | 5000 | galones | Ninguno | NO | 0 | mg/l |  | NO |  | NO | 33 | 0 | 0 | 24 | 173.42 | 4 | BUENAS CONDICIONES | REQUIERE MANTENIMIENTO | REQUIERE MANTENIMIENTO | REQUIERE MANTENIMIENTO | POCA DEFORESTACION SIN AFECTAR SISTEMA | A
2014-07-17 | 15 | OLANCHO | 248 | Silca | 2096 | Panuaya | 1987 | Panuaya | 1 | Junta de Agua de Panuaya | 1230 | 205 | 14.7935 | -86.5315 |  |  | Acueducto por Gravedad | BUENO |  |  |  | Quebrada | 420 | galones/minuto | 50 | galones/minuto | SI | SI | MENOR A 100M | Regular: La cuenca está generalmente forestada | 10000 | galones | Desinfección con cloro | SI | 0 | mg/l |  | SI |  | SI | 146 | 0 | 0 | 24 | 39.2 | 3 | BUENAS CONDICIONES | BUENAS CONDICIONES | BUENAS CONDICIONES | REQUIERE MANTENIMIENTO | POCA DEFORESTACION SIN AFECTAR SISTEMA | A
2014-07-21 | 15 | OLANCHO | 248 | Silca | 2095 | Parumble | 1987 | Parumble Nuevo | 1 | Junta de Agua de Parumble | 660 | 110 | 14.7935 | -86.5315 | SANAA | 700000 | Acueducto por Gravedad | BUENO |  |  |  | Quebrada | 420 | galones/minuto | 60 | galones/minuto | SI | SI | MENOR A 100M | Bueno: La micro-cuenca está forestada. La toma de agua está cercada y protegida de contaminación | 10000 | galones | Desinfección con cloro | NO | 0 | mg/l |  | NO |  | NO | 110 | 0 | 0 | 24 | 52.03 | 4 | BUENAS CONDICIONES | BUENAS CONDICIONES | BUENAS CONDICIONES | BUENAS CONDICIONES | SIN DEFORESTAR | A
2014-07-18 | 15 | OLANCHO | 248 | Silca | 2090 | Quebrada Grande y Quiscamote | 1980 | El Quiscamote, Quebrada Grande | 1 | Junta de Agua Quebrada Grande | 601 | 123 | 14.7218 | -86.499 | OTRA | 100000 | Acueducto por Gravedad | REGULAR |  |  |  | Quebrada | 200 | galones/minuto | 97 | galones/minuto | NO | SI | MENOR A 100M | Regular: La cuenca está generalmente forestada | 5000 | galones | Desinfección con cloro | NO | 0 | mg/l |  | SI |  | SI | 100 | 0 | 0 | 24 | 27.25 | 2 | REQUIERE MANTENIMIENTO | REQUIERE MANTENIMIENTO | REQUIERE MANTENIMIENTO | REQUIERE MANTENIMIENTO | POCA DEFORESTACION SIN AFECTAR SISTEMA | B
2014-07-17 | 15 | OLANCHO | 248 | Silca | 2088 | Sabana de Lopez | 1998 | Sabana de López | 1 | Junta de Agua Sabana de Lopez | 228 | 50 | 14.7463 | -86.4669 | SANAA | 340000 | Acueducto por Gravedad | REGULAR |  |  |  | Quebrada | 30 | galones/minuto | 18 | galones/minuto | NO | SI | MENOR A 100M | Regular: La cuenca está generalmente forestada | 5000 | galones | Ninguno | NO | 0 | mg/l |  | NO |  | NO | 40 | 0 | 0 | 24 | 10.22 | 4 | REQUIERE MANTENIMIENTO | REQUIERE MANTENIMIENTO | REQUIERE MANTENIMIENTO | REQUIERE MANTENIMIENTO | POCA DEFORESTACION SIN AFECTAR SISTEMA | B
2014-08-12 | 15 | OLANCHO | 248 | Silca | 3129 | Santa Elena | 1980 | Santa Elena | 1 | Junta de Agua Santa Elena | 547 | 109 | 14.7218 | -86.499 | PRRACAGUA | 300000 | Acueducto por Gravedad | REGULAR |  |  |  | Quebrada | 200 | galones/minuto | 50 | galones/minuto | NO | SI | MENOR A 100M | Regular: La cuenca está generalmente forestada | 5000 | galones | Desinfección con cloro | NO | 0 | mg/l |  | NO |  | NO | 94 | 0 | 0 | 24 | 28.99 | 3 | REQUIERE MANTENIMIENTO | BUENAS CONDICIONES | BUENAS CONDICIONES | BUENAS CONDICIONES | POCA DEFORESTACION SIN AFECTAR SISTEMA | A
2014-08-15 | 15 | OLANCHO | 248 | Silca | 2346 | Silca | 1989 | Silca | 1 | Junta de Agua Silca | 1959 | 360 | 14.7935 | -86.5315 | Agua para el Pueblo | 350000 | Acueducto por Gravedad | BUENO |  |  |  | Ojo de agua o manantial | 420 | galones/minuto | 110 | galones/minuto | SI | SI | MENOR A 100M | Regular: La cuenca está generalmente forestada | 15000 | galones | Desinfección con cloro | SI | 1 | mg/l |  | NO |  | NO | 250 | 0 | 0 | 24 | 22.89 | 3 | BUENAS CONDICIONES | REQUIERE MANTENIMIENTO | BUENAS CONDICIONES | REQUIERE MANTENIMIENTO | POCA DEFORESTACION SIN AFECTAR SISTEMA | A
2014-07-22 | 15 | OLANCHO | 248 | Silca | 2094 | Tras la Loma, La Esperanza y Paso El Toro | 1982 | La Lima(La Laguna), La Nueva Esperanza, Paso del Toro, Tras La Loma | 2 | Junta de Agua Tras La Loma, Junta de Agua La Esperanza y Paso del Toro | 374 | 97 | 14.7722 | -86.5227 | OTRA | 300 | Acueducto por Gravedad | BUENO |  |  |  | Quebrada | 80 | galones/minuto | 30 | galones/minuto | SI | SI | MENOR A 100M | Bueno: La micro-cuenca está forestada. La toma de agua está cercada y protegida de contaminación | 20 | galones | Desinfección con cloro | NO | 0 | mg/l |  | SI |  | SI | 97 | 0 | 0 | 24 | 11.24 | 1 | BUENAS CONDICIONES | BUENAS CONDICIONES | BUENAS CONDICIONES | REQUIERE MANTENIMIENTO | SIN DEFORESTAR | A
2015-06-25 | 15 | OLANCHO | 249 | Yocón | 3062 | Acueducto Aguilar | 2012 | Aguilar | 1 | Junta de Agua Cañada Galan + 3 | 65 | 10 | 14.9816 | -86.9262 | Municipalidad | 300000 | Acueducto por Gravedad | BUENO |  |  |  | Quebrada | 80 | galones/minuto | 18 | galones/minuto | SI | SI | MENOR A 100M | Bueno: La micro-cuenca está forestada. La toma de agua está cercada y protegida de contaminación | 5000 | galones | Ninguno | NO | 0 | mg/l |  | NO |  | NO | 10 | 0 | 0 | 24 | 109.01 | 4 | BUENAS CONDICIONES | BUENAS CONDICIONES | BUENAS CONDICIONES | BUENAS CONDICIONES | SIN DEFORESTAR | A
2015-06-22 | 15 | OLANCHO | 249 | Yocón | 3061 | Acueducto Cañada Galan + 3 | 1992 | El Junco, Los Talnetes, Pueblo Nuevo | 1 | Junta de Agua Cañada Galan + 3 | 176 | 34 | 14.9655 | -86.8899 | OTRA | 350000 | Acueducto por Gravedad | BUENO |  |  |  | Quebrada | 100 | galones/minuto | 60 | galones/minuto | SI | SI | MENOR A 100M | Regular: La cuenca está generalmente forestada | 15000 | galones | Ninguno | NO | 0 | mg/l |  | NO |  | NO | 86 | 0 | 0 | 24 | 15.84 | 4 | BUENAS CONDICIONES | BUENAS CONDICIONES | BUENAS CONDICIONES | BUENAS CONDICIONES | POCA DEFORESTACION SIN AFECTAR SISTEMA | A
2015-06-27 | 15 | OLANCHO | 249 | Yocón | 3065 | Acueducto El Nogal | 2010 | El Nogal | 1 | Junta de Agua El Nogal | 83 | 15 | 14.9577 | -86.924 | Municipalidad | 350000 | Acueducto por Gravedad | BUENO |  |  |  | Quebrada | 100 | galones/minuto | 28 | galones/minuto | SI | SI | MENOR A 100M | Malo: La cuenca está en fase de deforestación; la toma de agua no está directamente protegida pero no se observen afectaciones mayores | 4000 | galones | Desinfección con cloro | NO | 0 | mg/l |  | NO |  | NO | 15 | 0 | 0 | 24 | 90.84 | 4 | BUENAS CONDICIONES | BUENAS CONDICIONES | BUENAS CONDICIONES | BUENAS CONDICIONES | DEFORESTACION REGULAR POCA AFECTACION DEL SISTEMA | A
2015-06-26 | 15 | OLANCHO | 249 | Yocón | 3063 | Acueducto El Ocotal | 1995 | Ocotal del Naipe | 1 | Junta de Agua Ocotal | 863 | 172 | 14.9181 | -86.7878 | SANAA | 280000 | Acueducto por Gravedad | BUENO |  |  |  | Quebrada | 80 | galones/minuto | 23 | galones/minuto | NO | SI | MENOR A 100M | Regular: La cuenca está generalmente forestada | 10000 | galones | Desinfección con cloro | NO | 0 | mg/l |  | NO |  | NO | 157 | 0 | 0 | 24 | 6.94 | 3 | BUENAS CONDICIONES | REQUIERE MANTENIMIENTO | REQUIERE MANTENIMIENTO | REQUIERE MANTENIMIENTO | POCA DEFORESTACION SIN AFECTAR SISTEMA | B
2015-06-03 | 15 | OLANCHO | 249 | Yocón | 3064 | Acueducto Guamilon + 3 | 2000 | El Cotón, El Mico o Las Delicias, El Guamilón, Los Portillos | 1 | Gunta de Agua Guamilon | 494 | 87 | 14.9647 | -86.8798 | Agua para el Pueblo | 750000 | Acueducto por Gravedad | BUENO |  |  |  | Quebrada | 60 | galones/minuto | 22 | galones/minuto | NO | SI | MENOR A 100M | Regular: La cuenca está generalmente forestada | 5000 | galones | Ninguno | NO | 0 | mg/l |  | NO |  | NO | 81 | 0 | 0 | 24 | 10.09 | 3 | BUENAS CONDICIONES | REQUIERE MANTENIMIENTO | REQUIERE MANTENIMIENTO | REQUIERE MANTENIMIENTO | POCA DEFORESTACION SIN AFECTAR SISTEMA | B
2015-06-30 | 15 | OLANCHO | 249 | Yocón | 3379 | La Empalizada e Higuerito | 2001 | La Empalizada, El Higuerito | 1 | Junta de Agua la Empalizada | 403 | 70 | 14.9115 | -86.7804 | Unión Europea | 380000 | Acueducto por Gravedad | BUENO |  |  |  | Quebrada | 80 | galones/minuto | 25 | galones/minuto | SI | SI | MENOR A 100M | Regular: La cuenca está generalmente forestada | 5000 | galones | Desinfección con cloro | NO | 0 | mg/l |  | NO |  | NO | 70 | 0 | 0 | 24 | 15.57 | 4 | BUENAS CONDICIONES | REQUIERE MANTENIMIENTO | REQUIERE MANTENIMIENTO | REQUIERE MANTENIMIENTO | POCA DEFORESTACION SIN AFECTAR SISTEMA | A
2015-07-04 | 15 | OLANCHO | 249 | Yocón | 3380 | San Pedro + 7 | 2004 | San Pedro, El Ojo de Agua, La Fragua, La Puerta, Las Guamas, Las Lajitas, Las Quebradas, Tiburcio | 6 | Junta de Agua de San Pedro, Junta de Agua Ojo de Agua, Junta de Agua La Puerta, Junta de Agua Las Guamas, Junta de Agua las Quebradas, Junta de Agua Tiburcio | 1237 | 216 | 14.9441 | -86.8864 | Agua para el Pueblo | 7000000 | Acueducto por Gravedad | REGULAR |  |  |  | Quebrada | 1800 | galones/minuto | 92 | galones/minuto | SI | SI | MAYOR A 100M | Regular: La cuenca está generalmente forestada | 45000 | galones | Desinfección con cloro | NO | 0 | mg/l |  | NO |  | NO | 246 | 0 | 0 | 24 | 99.7 | 4 | REQUIERE MANTENIMIENTO | BUENAS CONDICIONES | BUENAS CONDICIONES | REQUIERE MANTENIMIENTO | POCA DEFORESTACION SIN AFECTAR SISTEMA | A
2014-01-22 | 16 | SANTA BARBARA | 253 | Atima | 1416 | sistema agua potable rio frio | 1998 | Río Frío | 1 | J A A S RIO FRIO ATIMA | 209 | 40 | 14.9867 | -88.4543 | Municipalidad | 200000 | Acueducto por Gravedad | REGULAR |  |  |  | Ojo de agua o manantial | 10 | galones/minuto | 7 | galones/minuto | SI | SI | MAYOR A 100M | Regular: La cuenca está generalmente forestada | 3000 | galones | Ninguno | NO | 0 | mg/l |  | NO |  | NO | 26 | 0 | 0 | 12 | 5.24 | 4 | REQUIERE MANTENIMIENTO | REQUIERE MANTENIMIENTO | REQUIERE MANTENIMIENTO | REQUIERE MANTENIMIENTO | POCA DEFORESTACION SIN AFECTAR SISTEMA | B
2013-11-18 | 16 | SANTA BARBARA | 253 | Atima | 865 | Sistema de agia potable de El Carmen Atima, Santa | 1988 | El Carmen o Los Zacapa | 1 | J.A.A.S. El Carmen | 68 | 15 | 14.7064 | -88.6257 | SANAA | 0 | Acueducto por Gravedad | CAIDO |  |  |  | Ojo de agua o manantial | 14 | galones/minuto | 1 | galones/minuto | NO | NO | MAYOR A 100M | Malo: La cuenca está en fase de deforestación; la toma de agua no está directamente protegida pero no se observen afectaciones mayores | 3000 | galones | Ninguno | NO | 0 | mg/l | 2013-11-11 | NO | 2013-11-11 | NO | 15 | 0 | 0 | 8 | 12.72 | 4 | REQUIRE RECONSTRUCCION | REQUIRE RECONSTRUCCION | REQUIRE RECONSTRUCCION | REQUIRE RECONSTRUCCION | DEFORESTACION REGULAR POCA AFECTACION DEL SISTEMA | C
2013-11-12 | 16 | SANTA BARBARA | 253 | Atima | 957 | sistema de agua Barrio El Centro Ceibita berlin at | 1992 | La Ceibita | 1 | junta de agua barrio el centro ceibita berlin A. | 1398 | 233 | 14.8475 | -88.4482 | Save the Children | 70000 | Acueducto por Gravedad | BUENO |  |  |  | Ojo de agua o manantial | 34 | galones/minuto | 27 | galones/minuto | SI | SI | MAYOR A 100M | Regular: La cuenca está generalmente forestada | 10000 | galones | Ninguno | NO | 0 | mg/l |  | NO |  | NO | 73 | 0 | 0 | 24 | 6.35 | 4 | BUENAS CONDICIONES | BUENAS CONDICIONES | BUENAS CONDICIONES | BUENAS CONDICIONES | POCA DEFORESTACION SIN AFECTAR SISTEMA | A
2013-10-30 | 16 | SANTA BARBARA | 253 | Atima | 909 | sistema de agua Barrio El Chaguite Nueva Victoria | 2008 | Nueva Victoria Centro | 1 | JAAS Barrio El Chaguite Nueva Victoria | 320 | 52 | 14.9526 | -88.5436 | SANAA | 200000 | Acueducto por Gravedad | BUENO |  |  |  | Ojo de agua o manantial | 70 | galones/minuto | 22 | galones/minuto | SI | SI | MAYOR A 100M | Bueno: La micro-cuenca está forestada. La toma de agua está cercada y protegida de contaminación | 10000 | galones | Filtración domiciliaria | NO | 0 | mg/l |  | NO |  | NO | 59 | 0 | 0 | 24 | 16.17 | 4 | BUENAS CONDICIONES | BUENAS CONDICIONES | BUENAS CONDICIONES | BUENAS CONDICIONES | SIN DEFORESTAR | A
2013-11-01 | 16 | SANTA BARBARA | 253 | Atima | 907 | sistema de agua Barrio Penquillal Nueva Victoria | 2008 | Nueva Victoria Centro | 1 | JAAS Barrio penquillal Nueva Victoria | 375 | 61 | 14.9686 | -88.5246 | Comisión Cristiana de Desarrollo | 1000000 | Acueducto por Gravedad | BUENO |  |  |  | Ojo de agua o manantial | 50 | galones/minuto | 19 | galones/minuto | SI | SI | MAYOR A 100M | Bueno: La micro-cuenca está forestada. La toma de agua está cercada y protegida de contaminación | 10000 | galones | Desinfección con cloro | NO | 0 | mg/l |  | NO |  | NO | 59 | 0 | 0 | 24 | 11.55 | 4 | BUENAS CONDICIONES | BUENAS CONDICIONES | BUENAS CONDICIONES | BUENAS CONDICIONES | SIN DEFORESTAR | A
2013-11-16 | 16 | SANTA BARBARA | 253 | Atima | 971 | Sistema de agua de San Rafael | 1987 | San Rafael | 1 | JAAS San Rafael | 646 | 112 | 14.8938 | -88.5105 | SANAA | 300000 | Acueducto por Gravedad | BUENO |  |  |  | Ojo de agua o manantial | 500 | galones/minuto | 42 | galones/minuto | SI | SI | MENOR A 100M | Bueno: La micro-cuenca está forestada. La toma de agua está cercada y protegida de contaminación | 10000 | galones | Desinfección con cloro | NO | 0 | mg/l |  | NO |  | NO | 112 | 0 | 0 | 24 | 60.83 | 4 | BUENAS CONDICIONES | BUENAS CONDICIONES | BUENAS CONDICIONES | BUENAS CONDICIONES | SIN DEFORESTAR | A
2014-02-04 | 16 | SANTA BARBARA | 253 | Atima | 1405 | sistema DE AGUA LOS LAURELES 2 | 2004 | Jimerico o Los Laureles | 1 | J A A S Los laureles 2 | 160 | 20 | 14.9851 | -88.5836 | Municipalidad | 250 | Acueducto por Gravedad | BUENO |  |  |  | Ojo de agua o manantial | 10 | galones/minuto | 6 | galones/minuto | SI | SI | MAYOR A 100M | Bueno: La micro-cuenca está forestada. La toma de agua está cercada y protegida de contaminación | 2000 | galones | Desinfección con cloro | NO | 0 | mg/l |  | NO |  | NO | 30 | 0 | 0 | 12 | 4.54 | 3 | BUENAS CONDICIONES | REQUIERE MANTENIMIENTO | BUENAS CONDICIONES | BUENAS CONDICIONES | SIN DEFORESTAR | A
2013-10-29 | 16 | SANTA BARBARA | 253 | Atima | 904 | sistema de agua Nueva Victoria Centro | 2013 | Nueva Victoria Centro | 1 | JAAS BARRIO EL CENTRO VICTORIA | 985 | 160 | 14.974 | -88.5331 | SANAA | 1500000 | Acueducto por Gravedad | BUENO |  |  |  | Ojo de agua o manantial | 62 | galones/minuto | 32 | galones/minuto | SI | SI | MAYOR A 100M | Bueno: La micro-cuenca está forestada. La toma de agua está cercada y protegida de contaminación | 10000 | galones | Desinfección con cloro | NO | 0 | mg/l |  | NO |  | NO | 160 | 0 | 0 | 24 | 5.28 | 3 | BUENAS CONDICIONES | BUENAS CONDICIONES | BUENAS CONDICIONES | BUENAS CONDICIONES | SIN DEFORESTAR | A
2014-02-04 | 16 | SANTA BARBARA | 253 | Atima | 1462 | sistema de agua potable alto grande 1 atima | 2000 |  | 0 |  |  |  | 15.0223 | -88.4404 | Municipalidad | 150000 | Acueducto por Gravedad | REGULAR |  |  |  | Ojo de agua o manantial | 6 | galones/minuto | 3 | galones/minuto | NO | SI | MAYOR A 100M | Regular: La cuenca está generalmente forestada | 2000 | galones | Ninguno | NO | 0 | mg/l |  | NO |  | NO | 12 | 0 | 0 | 12 | 6.81 | 4 | REQUIERE MANTENIMIENTO | REQUIERE MANTENIMIENTO | REQUIERE MANTENIMIENTO | REQUIERE MANTENIMIENTO | POCA DEFORESTACION SIN AFECTAR SISTEMA | B
2014-02-06 | 16 | SANTA BARBARA | 253 | Atima | 1464 | sistema de agua potable alto grande 2 | 2010 | El Alto Grande numero 2 | 1 | J A A S. ALTO GRANDE ATIMA | 86 | 12 | 15.0558 | -88.5434 | OTRA | 0 | Acueducto por Gravedad | REGULAR |  |  |  | Pozo excavado | 5 | galones/minuto | 3 | galones/minuto | NO | SI | MAYOR A 100M | Regular: La cuenca está generalmente forestada | 1200 | galones | Ninguno | NO | 0 | mg/l |  | NO |  | NO | 10 | 0 | 0 | 8 | 6.81 | 4 | REQUIERE MANTENIMIENTO | REQUIERE MANTENIMIENTO | REQUIERE MANTENIMIENTO | REQUIERE MANTENIMIENTO | POCA DEFORESTACION SIN AFECTAR SISTEMA | B
2013-11-12 | 16 | SANTA BARBARA | 253 | Atima | 1034 | sistema de agua potable barrio norte atima | 1998 | Barrio Norte Atima | 1 | JAAS BARRIO NORTE ATIMA | 147 | 23 | 14.9315 | -88.4853 | PROSAN | 200000 | Acueducto por Gravedad | BUENO |  |  |  | Ojo de agua o manantial | 60 | galones/minuto | 20 | galones/minuto | SI | SI | MAYOR A 100M | Bueno: La micro-cuenca está forestada. La toma de agua está cercada y protegida de contaminación | 5000 | galones | Desinfección con cloro | NO | 0 | mg/l | 2013-10-13 | SI | 2013-10-13 | SI | 23 | 0 | 0 | 24 | 35.55 | 4 | BUENAS CONDICIONES | BUENAS CONDICIONES | BUENAS CONDICIONES | BUENAS CONDICIONES | SIN DEFORESTAR | A
2013-11-20 | 16 | SANTA BARBARA | 253 | Atima | 1121 | SISTEMA DE AGUA POTABLE BARRIO NUEVO | 1984 | Barrio nuevo atima | 1 | JAAS BARRIO NUEVO | 840 | 150 | 14.9079 | -88.5 | Municipalidad | 0 | Acueducto por Gravedad | MALO |  |  |  | Ojo de agua o manantial | 300 | galones/minuto | 6 | galones/minuto | SI | SI | MAYOR A 100M | Regular: La cuenca está generalmente forestada | 5000 | galones | Desinfección con cloro | NO | 0 | mg/l | 2013-10-15 | SI | 2013-10-15 | SI | 150 | 0 | 0 | 8 | 27.25 | 1 | REQUIERE OBRAS MENORES | REQUIERE OBRAS MENORES | REQUIERE OBRAS MENORES | REQUIERE OBRAS MENORES | POCA DEFORESTACION SIN AFECTAR SISTEMA | B
2014-01-17 | 16 | SANTA BARBARA | 253 | Atima | 872 | sistema de agua potable Berlin, Atima, Santa Barba | 1980 | Berlín | 1 | JAAS Berlin | 1205 | 200 | 14.7063 | -88.6255 | SANAA | 50000 | Acueducto por Gravedad | BUENO |  |  |  | Ojo de agua o manantial | 62 | galones/minuto | 26 | galones/minuto | SI | SI | MAYOR A 100M | Regular: La cuenca está generalmente forestada | 6000 | galones | Ninguno | NO | 0 | mg/l | 2010-11-17 | SI | 2010-11-17 | NO | 200 | 0 | 0 | 24 | 4.22 | 1 | BUENAS CONDICIONES | REQUIRE RECONSTRUCCION | REQUIRE RECONSTRUCCION | REQUIRE RECONSTRUCCION | POCA DEFORESTACION SIN AFECTAR SISTEMA | C
2014-02-11 | 16 | SANTA BARBARA | 253 | Atima | 1463 | sistema de agua potable buenos aires atima | 2010 | La Zona | 1 | J A A S buenos aires atima | 74 | 12 | 14.9868 | -88.4533 | OTRA | 15000 | Acueducto por Gravedad | MALO |  |  |  | Pozo excavado | 4 | galones/minuto | 2 | galones/minuto | NO | SI | MAYOR A 100M | Malo: La cuenca está en fase de deforestación; la toma de agua no está directamente protegida pero no se observen afectaciones mayores | 0 | galones | Ninguno | NO | 0 | mg/l |  | NO |  | NO | 7 | 0 | 0 | 8 | 7.79 | 1 | REQUIERE OBRAS MENORES | REQUIERE OBRAS MENORES | REQUIERE OBRAS MENORES | REQUIERE OBRAS MENORES | DEFORESTACION REGULAR POCA AFECTACION DEL SISTEMA | C
2013-11-27 | 16 | SANTA BARBARA | 253 | Atima | 979 | Sistema de Agua Potable de el canton | 1980 | El Canton | 1 | JAAS El Canton | 105 | 35 | 14.8938 | -88.5105 | Municipalidad | 350000 | Acueducto por Gravedad | BUENO |  |  |  | Quebrada | 500 | galones/minuto | 32 | galones/minuto | SI | SI | MAYOR A 100M | Bueno: La micro-cuenca está forestada. La toma de agua está cercada y protegida de contaminación | 3000 | galones | Desinfección con cloro | NO | 0 | mg/l | 2013-10-10 | SI | 2013-10-10 | SI | 35 | 0 | 0 | 24 | 194.66 | 4 | BUENAS CONDICIONES | BUENAS CONDICIONES | BUENAS CONDICIONES | BUENAS CONDICIONES | SIN DEFORESTAR | A
2013-11-18 | 16 | SANTA BARBARA | 253 | Atima | 980 | Sistema de Agua Potable de la colonia alcantara | 2011 | Colonia Alcantara | 1 | JAAS COLONIA ALCANTARA | 326 | 71 | 15.0322 | -88.5141 | SANAA, Municipalidad | 250000 | Acueducto por Gravedad | BUENO |  |  |  | Ojo de agua o manantial | 72 | galones/minuto | 36 | galones/minuto | SI | SI | MAYOR A 100M | Bueno: La micro-cuenca está forestada. La toma de agua está cercada y protegida de contaminación | 10000 | galones | Desinfección con cloro | NO | 0 | mg/l | 2013-10-11 | SI | 2013-10-11 | SI | 71 | 0 | 0 | 24 | 13.82 | 4 | BUENAS CONDICIONES | BUENAS CONDICIONES | BUENAS CONDICIONES | BUENAS CONDICIONES | SIN DEFORESTAR | A
2013-11-20 | 16 | SANTA BARBARA | 253 | Atima | 867 | Sistema de agua potable de Lagunitas, Atima, Santa | 1989 | Lagunitas | 1 | Junta de agua Lagunitas, Atima, Santa Barbara | 225 | 56 | 14.7063 | -88.6255 |  |  | Acueducto por Gravedad | CAIDO |  |  |  | Ojo de agua o manantial | 4 | galones/minuto | 2 | galones/minuto | NO | NO | MAYOR A 100M | Malo: La cuenca está en fase de deforestación; la toma de agua no está directamente protegida pero no se observen afectaciones mayores | 1500 | galones | Ninguno | NO | 0 | mg/l | 2012-09-10 | SI | 2012-09-10 | SI | 56 | 0 | 0 | 12 | 0.97 | 1 | REQUIRE RECONSTRUCCION | REQUIRE RECONSTRUCCION | REQUIRE RECONSTRUCCION | REQUIRE RECONSTRUCCION | DEFORESTACION REGULAR POCA AFECTACION DEL SISTEMA | C
2013-11-20 | 16 | SANTA BARBARA | 253 | Atima | 866 | Sistema de agua potable El Benque, Atima, Santa Ba | 1990 | El Benque | 1 | JAAS El Benque | 324 | 106 | 14.7062 | -88.6255 | Municipalidad | 10000 | Acueducto por Gravedad | MALO |  |  |  | Ojo de agua o manantial | 71 | galones/minuto | 32 | galones/minuto | SI | SI | MAYOR A 100M | Regular: La cuenca está generalmente forestada | 5000 | galones | Desinfección con cloro | NO | 0 | mg/l | 2012-08-15 | SI | 2012-08-15 | SI | 106 | 0 | 0 | 24 | 9.13 | 2 | REQUIERE OBRAS MENORES | REQUIERE OBRAS MENORES | REQUIERE OBRAS MENORES | REQUIERE OBRAS MENORES | POCA DEFORESTACION SIN AFECTAR SISTEMA | B
2014-01-31 | 16 | SANTA BARBARA | 253 | Atima | 1447 | sistema de agua potable el tablon atima | 2005 | El Tablón | 1 | J A A S EL TABLON ATIMA | 150 | 20 | 15.0058 | -88.2019 |  |  | Acueducto por Gravedad | REGULAR |  |  |  | Ojo de agua o manantial | 9 | galones/minuto | 5 | galones/minuto | NO | SI | MAYOR A 100M | Regular: La cuenca está generalmente forestada | 12000 | galones | Ninguno | NO | 0 | mg/l |  | SI |  | SI | 14 | 0 | 0 | 8 | 8.76 | 4 | REQUIERE MANTENIMIENTO | REQUIERE MANTENIMIENTO | REQUIERE MANTENIMIENTO | REQUIERE MANTENIMIENTO | POCA DEFORESTACION SIN AFECTAR SISTEMA | B
2014-02-20 | 16 | SANTA BARBARA | 253 | Atima | 1465 | sistema de agua potable emanal abajo | 2004 | El Emanal Abajo | 1 | J A A S. EMANAL ABAJO ATIMA | 170 | 25 | 14.9694 | -88.5397 | Municipalidad | 230000 | Acueducto por Gravedad | REGULAR |  |  |  | Ojo de agua o manantial | 12 | galones/minuto | 7 | galones/minuto | SI | SI | MAYOR A 100M | Regular: La cuenca está generalmente forestada | 5000 | galones | Ninguno | NO | 0 | mg/l |  | NO |  | NO | 15 | 0 | 0 | 12 | 10.9 | 4 | REQUIERE MANTENIMIENTO | REQUIERE MANTENIMIENTO | REQUIERE MANTENIMIENTO | REQUIERE MANTENIMIENTO | POCA DEFORESTACION SIN AFECTAR SISTEMA | B
2014-02-17 | 16 | SANTA BARBARA | 253 | Atima | 1446 | SISTEMA DE AGUA POTABLE EMANAL ARRIBA | 2006 | El Emanal Arriba | 1 | J A A S EMANAL ARRIBA | 83 | 14 | 14.9821 | -88.5457 | OTRA | 15000 | Acueducto por Gravedad | REGULAR |  |  |  | Pozo excavado | 6 | galones/minuto | 3 | galones/minuto | NO | SI | MAYOR A 100M | Regular: La cuenca está generalmente forestada | 1300 | galones | Ninguno | NO | 0 | mg/l |  | SI |  | SI | 14 | 0 | 0 | 8 | 5.84 | 4 | REQUIERE MANTENIMIENTO | REQUIERE MANTENIMIENTO | REQUIERE MANTENIMIENTO | REQUIERE MANTENIMIENTO | POCA DEFORESTACION SIN AFECTAR SISTEMA | B
2014-01-13 | 16 | SANTA BARBARA | 253 | Atima | 1460 | sistema de agua potable las delicias atima | 1985 | Las Delicias | 1 | J A A S LAS DELICIAS ATIMA | 526 | 115 | 15.0371 | -88.5574 | SANAA | 150000 | Acueducto por Gravedad | BUENO |  |  |  | Ojo de agua o manantial | 16 | galones/minuto | 10 | galones/minuto | NO | SI | MAYOR A 100M | Bueno: La micro-cuenca está forestada. La toma de agua está cercada y protegida de contaminación | 5000 | galones | Ninguno | NO | 0 | mg/l |  | NO |  | NO | 115 | 0 | 0 | 12 | 1.9 | 2 | BUENAS CONDICIONES | BUENAS CONDICIONES | BUENAS CONDICIONES | BUENAS CONDICIONES | SIN DEFORESTAR | A
2014-01-17 | 16 | SANTA BARBARA | 253 | Atima | 1458 | sistema de agua potable lempa atima | 2002 | Lempa | 1 | J A A S LEMPA ATIMA | 635 | 200 | 15.0223 | -88.4404 | OTRA, Municipalidad | 350000 | Acueducto por Gravedad | REGULAR |  |  |  | Ojo de agua o manantial | 53 | galones/minuto | 20 | galones/minuto | SI | SI | MAYOR A 100M | Regular: La cuenca está generalmente forestada | 10000 | galones | Ninguno | NO | 0 | mg/l |  | SI |  | SI | 200 | 0 | 0 | 24 | 3.61 | 2 | REQUIERE MANTENIMIENTO | REQUIERE MANTENIMIENTO | REQUIERE MANTENIMIENTO | REQUIERE MANTENIMIENTO | POCA DEFORESTACION SIN AFECTAR SISTEMA | B
2013-11-22 | 16 | SANTA BARBARA | 253 | Atima | 967 | Sistema de Agua Potable Los LLanitos | 1985 | Los LLanitos | 1 | JAAS Los LLanitos | 562 | 100 | 14.8987 | -88.51 | SANAA | 200000 | Acueducto por Gravedad | BUENO |  |  |  | Ojo de agua o manantial | 25 | galones/minuto | 6 | galones/minuto | SI | NO | MENOR A 100M | Regular: La cuenca está generalmente forestada | 4000 | galones | Ninguno | NO | 0 | mg/l | 2013-10-03 | SI | 2013-10-03 | SI | 43 | 0 | 0 | 12 | 7.92 | 4 | BUENAS CONDICIONES | REQUIERE OBRAS MENORES | REQUIERE OBRAS MENORES | REQUIERE OBRAS MENORES | POCA DEFORESTACION SIN AFECTAR SISTEMA | B
2013-11-25 | 16 | SANTA BARBARA | 253 | Atima | 869 | Sistema de agua potable Los Pinos, El Naranjo, Ati | 1994 | Los Pinos | 1 | JAAS Los Pinos | 300 | 50 | 14.7062 | -88.6255 |  |  | Acueducto por Gravedad | MALO |  |  |  | Quebrada | 19 | galones/minuto | 14 | galones/minuto | NO | NO | MAYOR A 100M | Bueno: La micro-cuenca está forestada. La toma de agua está cercada y protegida de contaminación | 5000 | galones | Ninguno | NO | 0 | mg/l | 2011-08-20 | SI | 2011-08-20 | SI | 56 | 0 | 0 | 12 | 4.62 | 4 | REQUIERE OBRAS MENORES | REQUIERE OBRAS MENORES | REQUIERE OBRAS MENORES | REQUIERE OBRAS MENORES | SIN DEFORESTAR | B
2013-11-09 | 16 | SANTA BARBARA | 253 | Atima | 1120 | sistema de agua potable Municipio de atima centro | 2012 | municipio de atima centro | 1 | JAAS MUNICIPIO DE ATIMA CENTRO | 3904 | 574 | 15.0668 | -88.4934 | OTRA | 0 | Acueducto por Gravedad | BUENO |  |  |  | Quebrada | 350 | galones/minuto | 238 | galones/minuto | SI | SI | MAYOR A 100M | Bueno: La micro-cuenca está forestada. La toma de agua está cercada y protegida de contaminación | 0 | galones | Desinfección con cloro | SI | 1 | mg/l | 2013-10-17 | SI | 2013-10-17 | SI | 574 | 0 | 0 | 24 | 8.31 | 1 | BUENAS CONDICIONES | BUENAS CONDICIONES | BUENAS CONDICIONES | BUENAS CONDICIONES | SIN DEFORESTAR | A
2013-11-14 | 16 | SANTA BARBARA | 253 | Atima | 863 | Sistema de agua potable San Jose Buena Vista Atima | 2010 | San José de Buena Vista | 1 | JAAS San Jose de Buena Vista | 305 | 57 | 14.7064 | -88.6255 | Club Rotario | 1000000 | Acueducto por Gravedad | BUENO |  |  |  | Ojo de agua o manantial | 46 | galones/minuto | 20 | galones/minuto | SI | SI | MAYOR A 100M | Bueno: La micro-cuenca está forestada. La toma de agua está cercada y protegida de contaminación | 10000 | galones | Ninguno | NO | 0 | mg/l | 2013-10-15 | SI | 2013-10-15 | SI | 57 | 0 | 0 | 24 | 11 | 4 | BUENAS CONDICIONES | BUENAS CONDICIONES | BUENAS CONDICIONES | BUENAS CONDICIONES | SIN DEFORESTAR | A
2013-11-26 | 16 | SANTA BARBARA | 253 | Atima | 968 | Sistema de Agua Potable san Pedrito | 1987 | San Pedrito | 1 | JAAS San Pedrito | 806 | 280 | 14.8987 | -88.51 | Municipalidad | 200000 | Acueducto por Gravedad | BUENO |  |  |  | Ojo de agua o manantial | 160 | galones/minuto | 90 | galones/minuto | SI | SI | MAYOR A 100M | Bueno: La micro-cuenca está forestada. La toma de agua está cercada y protegida de contaminación | 20000 | galones | Desinfección con cloro | NO | 0 | mg/l | 2013-10-10 | SI | 2013-10-10 | SI | 265 | 0 | 0 | 24 | 8.23 | 4 | BUENAS CONDICIONES | BUENAS CONDICIONES | BUENAS CONDICIONES | BUENAS CONDICIONES | SIN DEFORESTAR | A
2014-01-09 | 16 | SANTA BARBARA | 253 | Atima | 1461 | sistema de agua potable talanga atima | 1994 | Talanga | 1 | J A A S TALANGA ATIMA | 390 | 100 | 15.0048 | -88.4704 | Municipalidad | 240000 | Acueducto por Gravedad | REGULAR |  |  |  | Ojo de agua o manantial | 41 | galones/minuto | 18 | galones/minuto | SI | SI | MAYOR A 100M | Regular: La cuenca está generalmente forestada | 10000 | galones | Ninguno | NO | 0 | mg/l |  | SI |  | SI | 100 | 0 | 0 | 24 | 5.59 | 4 | REQUIERE MANTENIMIENTO | REQUIERE MANTENIMIENTO | REQUIERE MANTENIMIENTO | REQUIERE MANTENIMIENTO | POCA DEFORESTACION SIN AFECTAR SISTEMA | B
2013-11-05 | 16 | SANTA BARBARA | 253 | Atima | 906 | sistema de agua Wiscolloles, Nueva Victoria | 1990 | Nueva Victoria Centro | 1 | JAAS Wiscolloles | 320 | 52 | 14.974 | -88.5331 | OTRA | 500000 | Acueducto por Gravedad | BUENO |  |  |  | Ojo de agua o manantial | 62 | galones/minuto | 17 | galones/minuto | SI | SI | MAYOR A 100M | Bueno: La micro-cuenca está forestada. La toma de agua está cercada y protegida de contaminación | 5000 | galones | Desinfección con cloro | NO | 0 | mg/l |  | NO |  | NO | 52 | 0 | 0 | 24 | 16.25 | 4 | BUENAS CONDICIONES | BUENAS CONDICIONES | BUENAS CONDICIONES | BUENAS CONDICIONES | SIN DEFORESTAR | A
2015-05-06 | 16 | SANTA BARBARA | 254 | Azacualpa | 2600 | Agualote | 1986 | Agualote | 1 | Junta de agua | 4698 | 783 | 15.433 | -88.5923 | SANAA | 250000 | Acueducto por Gravedad | BUENO |  |  |  | Quebrada | 160 | galones/minuto | 160 | galones/minuto | SI | SI | MENOR A 100M | Bueno: La micro-cuenca está forestada. La toma de agua está cercada y protegida de contaminación | 40000 | galones | Desinfección con cloro | SI | 0.3 | mg/l | 2013-06-20 | SI | 2013-06-20 | SI | 730 | 0 | 0 | 24 | 2.99 | 3 | BUENAS CONDICIONES | BUENAS CONDICIONES | BUENAS CONDICIONES | BUENAS CONDICIONES | SIN DEFORESTAR | A
2015-05-12 | 16 | SANTA BARBARA | 254 | Azacualpa | 2603 | Azacualpa | 1978 | Azacualpa, El Carrizal | 2 | Alcaldia, Junta de Agua El Carrizal | 360 | 1858 | 15.4784 | -88.5798 | SANAA | 300 | Acueducto por Gravedad | REGULAR |  |  |  | Quebrada | 500 | galones/minuto | 300 | galones/minuto | SI | SI | MENOR A 100M | Regular: La cuenca está generalmente forestada | 210000 | galones | Filtración rápida | SI | 0 | mg/l |  | NO |  | NO | 1799 | 0 | 0 | 24 | 3.79 | 4 | REQUIERE MANTENIMIENTO | BUENAS CONDICIONES | BUENAS CONDICIONES | BUENAS CONDICIONES | POCA DEFORESTACION SIN AFECTAR SISTEMA | A
2015-06-09 | 16 | SANTA BARBARA | 254 | Azacualpa | 2952 | Buenos Aires | 2005 | Buenos Aires | 1 | Junta de agua Buenos Aires | 384 | 64 | 15.49 | -88.6163 | Plan Internacional | 250000 | Acueducto por Gravedad | MALO |  |  |  | Ojo de agua o manantial | 10 | galones/minuto | 20 | galones/minuto | NO | SI | MAYOR A 100M | Caído: La cuenca está deforestada y la toma desprotegida. El riesgo de contaminación y falta de agua es alto | 10000 | galones | Ninguno | NO | 0 | mg/l |  | NO |  | NO | 64 | 0 | 0 | 12 | 2.13 | 4 | REQUIERE OBRAS MENORES | BUENAS CONDICIONES | BUENAS CONDICIONES | REQUIERE MANTENIMIENTO | DEFORESTACION SEVERA AFECTA EL SISTEMA | B
2015-08-21 | 16 | SANTA BARBARA | 254 | Azacualpa | 3464 | Cerro Grande | 1997 | Cerro Grande | 1 | Junta de agua Cerro Grande | 540 | 89 | 15.4928 | -88.6114 | Plan en Honduras | 189 | Acueducto por Gravedad | REGULAR |  |  |  | Ojo de agua o manantial | 8 | galones/minuto | 16 | galones/minuto | NO | SI | MENOR A 100M | Regular: La cuenca está generalmente forestada | 5 | galones | Desinfección con cloro | NO | 0 | mg/l |  | NO |  | NO | 89 | 0 | 0 | 24 | 1.22 | 1 | REQUIERE MANTENIMIENTO | BUENAS CONDICIONES | BUENAS CONDICIONES | REQUIERE MANTENIMIENTO | POCA DEFORESTACION SIN AFECTAR SISTEMA | B
2015-07-03 | 16 | SANTA BARBARA | 254 | Azacualpa | 3101 | El Pinabete | 1989 | El Pinabete | 1 | Junta de agua El Pinabete | 253 | 42 | 15.4373 | -88.6156 | Plan Internacional | 80000 | Acueducto por Gravedad | REGULAR |  |  |  | Ojo de agua o manantial | 20 | galones/minuto | 25 | galones/minuto | NO | SI | MAYOR A 100M | Bueno: La micro-cuenca está forestada. La toma de agua está cercada y protegida de contaminación | 4000 | galones | Ninguno | SI | 0 | mg/l |  | NO |  | NO | 42 | 0 | 0 | 24 | 6.49 | 4 | REQUIERE MANTENIMIENTO | REQUIERE MANTENIMIENTO | REQUIERE MANTENIMIENTO | REQUIERE MANTENIMIENTO | SIN DEFORESTAR | A
2015-08-19 | 16 | SANTA BARBARA | 254 | Azacualpa | 3460 | Junta de agua Campo Los Amates | 1997 | Campo Nuevo Los Amates | 1 | Junta de agua Campo Los Amates | 479 | 80 | 15.5437 | -88.5356 | OTRA | 80 | Acueducto por Gravedad | REGULAR |  |  |  | Quebrada | 100 | galones/minuto | 100 | galones/minuto | SI | SI | MENOR A 100M | Bueno: La micro-cuenca está forestada. La toma de agua está cercada y protegida de contaminación | 3000 | galones | Filtración rápida | NO | 0 | mg/l |  | NO |  | NO | 80 | 0 | 0 | 24 | 17.03 | 1 | REQUIERE MANTENIMIENTO | REQUIERE OBRAS MENORES | REQUIERE OBRAS MENORES | REQUIERE OBRAS MENORES | SIN DEFORESTAR | B
2015-08-17 | 16 | SANTA BARBARA | 254 | Azacualpa | 3459 | La Arada | 2000 | La Arada | 1 | Junta de agua La Arada | 335 | 55 | 15.5577 | -88.5327 | Secretaria de Salud | 250 | Acueducto por Gravedad | BUENO |  |  |  | Río | 18 | galones/minuto | 18 | galones/minuto | SI | SI | MENOR A 100M | Bueno: La micro-cuenca está forestada. La toma de agua está cercada y protegida de contaminación | 5 | galones | Filtración rápida | SI | 0 | mg/l |  | NO |  | NO | 55 | 0 | 0 | 24 | 4.46 | 1 | BUENAS CONDICIONES | REQUIERE MANTENIMIENTO | REQUIERE MANTENIMIENTO | REQUIERE MANTENIMIENTO | SIN DEFORESTAR | B
2015-07-15 | 16 | SANTA BARBARA | 254 | Azacualpa | 3157 | La Pita | 2012 | La Pita | 1 | Junta de agua La Pita | 120 | 20 | 15.5288 | -88.5115 | OTRA | 250000 | Acueducto por Gravedad | REGULAR |  |  |  | Ojo de agua o manantial | 5 | galones/minuto | 5 | galones/minuto | NO | SI | MENOR A 100M | Regular: La cuenca está generalmente forestada | 3000 | galones | Desinfección con cloro | NO | 0 | mg/l |  | NO |  | NO | 20 | 0 | 0 | 3 | 3.41 | 4 | REQUIERE MANTENIMIENTO | BUENAS CONDICIONES | BUENAS CONDICIONES | BUENAS CONDICIONES | POCA DEFORESTACION SIN AFECTAR SISTEMA | A
2015-07-29 | 16 | SANTA BARBARA | 254 | Azacualpa | 3282 | La Puerta | 1993 | La Puerta | 1 | Junta de agua La Puerta | 180 | 30 | 15.5217 | -88.5157 | SANAA | 250000 | Acueducto por Gravedad | REGULAR |  |  |  | Quebrada | 15 | galones/minuto | 20 | galones/minuto | NO | SI | MENOR A 100M | Regular: La cuenca está generalmente forestada | 5 | galones | Filtración rápida | NO | 0 | mg/l |  | NO |  | NO | 30 | 0 | 0 | 12 | 6.81 | 1 | REQUIERE MANTENIMIENTO | REQUIERE MANTENIMIENTO | REQUIERE MANTENIMIENTO | REQUIERE MANTENIMIENTO | POCA DEFORESTACION SIN AFECTAR SISTEMA | B
2015-11-09 | 16 | SANTA BARBARA | 254 | Azacualpa | 3803 | Los Magueyales Las dantas | 2012 | Los Magueyales | 1 | Junta de agua Magueyales Las Dantas | 98 | 15 | 15.49 | -88.4806 | OTRA | 120000 | Acueducto por Gravedad | BUENO |  |  |  | Ojo de agua o manantial | 5 | galones/minuto | 5 | galones/minuto | SI | SI | MAYOR A 100M | Bueno: La micro-cuenca está forestada. La toma de agua está cercada y protegida de contaminación | 3000 | galones | Ninguno | NO | 0 | mg/l | 2015-07-27 | NO | 2015-07-27 | NO | 15 | 0 | 0 | 24 | 4.54 | 4 | BUENAS CONDICIONES | BUENAS CONDICIONES | BUENAS CONDICIONES | BUENAS CONDICIONES | SIN DEFORESTAR | A
2015-06-11 | 16 | SANTA BARBARA | 254 | Azacualpa | 2951 | Piedra Larga | 2001 | Piedra Larga | 1 | junta de agua Piedra Larga | 180 | 30 | 15.4784 | -88.5798 | Plan Internacional | 150000 | Acueducto por Gravedad | BUENO |  |  |  | Río | 500 | galones/minuto | 800 | galones/minuto | SI | SI | MAYOR A 100M | Regular: La cuenca está generalmente forestada | 5000 | galones | Ninguno | NO | 0 | mg/l |  | NO |  | NO | 30 | 0 | 0 | 24 | 227.1 | 4 | BUENAS CONDICIONES | BUENAS CONDICIONES | BUENAS CONDICIONES | BUENAS CONDICIONES | POCA DEFORESTACION SIN AFECTAR SISTEMA | A
2015-05-22 | 16 | SANTA BARBARA | 254 | Azacualpa | 2612 | Sistema de agua potable Loma Alta | 1980 | Loma Alta, La Joya | 1 | Junta de agua Loma Alta | 1670 | 275 | 15.4995 | -88.5899 | SANAA | 200000 | Acueducto por Gravedad | REGULAR |  |  |  | Ojo de agua o manantial | 150 | galones/minuto | 150 | galones/minuto | SI | SI | MENOR A 100M | Regular: La cuenca está generalmente forestada | 15000 | galones | Filtración rápida | SI | 0 | mg/l |  | NO |  | NO | 200 | 0 | 0 | 24 | 10.22 | 4 | REQUIERE MANTENIMIENTO | REQUIERE MANTENIMIENTO | REQUIERE MANTENIMIENTO | REQUIERE MANTENIMIENTO | POCA DEFORESTACION SIN AFECTAR SISTEMA | B
2015-08-13 | 16 | SANTA BARBARA | 254 | Azacualpa | 3458 | Texoxingales (Teocintales) | 1986 | Texoxingales | 1 | Junta de agua Texoxigales (Teocintales) | 690 | 115 | 15.5664 | -88.5267 | SANAA | 100 | Acueducto por Gravedad | BUENO |  |  |  | Quebrada | 150 | galones/minuto | 150 | galones/minuto | SI | SI | MENOR A 100M | Regular: La cuenca está generalmente forestada | 10 | galones | Desinfección con cloro | NO | 0 | mg/l |  | NO |  | NO | 115 | 0 | 0 | 24 | 17.77 | 1 | BUENAS CONDICIONES | BUENAS CONDICIONES | REQUIERE MANTENIMIENTO | REQUIERE OBRAS MENORES | POCA DEFORESTACION SIN AFECTAR SISTEMA | B
2012-09-24 | 16 | SANTA BARBARA | 256 | Concepción del Norte | 146 | Barrios Nuevo, La Vega, Las Delicias | 1980 | Barrios.Nuevo.La Vega.Las Delicias | 1 | JAAS Alcaldia de Concepcion del Norte | 620 | 100 | 15.1826 | -88.1351 | SANAA, Municipalidad | 0 | Acueducto por Gravedad | REGULAR |  |  |  | Ninguno | 40 | galones/minuto | 50 | galones/minuto | NO | SI | MAYOR A 100M | Bueno: La micro-cuenca está forestada. La toma de agua está cercada y protegida de contaminación | 20000 | galones | Ninguno | NO | 0 | mg/l | 2012-09-24 | NO | 2012-09-24 | NO | 157 | 0 | 0 | 24 | 3.47 | 4 | REQUIERE MANTENIMIENTO | BUENAS CONDICIONES | BUENAS CONDICIONES | BUENAS CONDICIONES | SIN DEFORESTAR | A
2012-09-22 | 16 | SANTA BARBARA | 256 | Concepción del Norte | 147 | Concepcion del Norte | 1980 | Concepcion del Norte | 1 | JAAS Alcaldia de Concepcion del Norte | 1637 | 267 | 15.1783 | -88.133 | Municipalidad | 0 | Acueducto por Gravedad | REGULAR |  |  |  | Ojo de agua o manantial | 135 | galones/minuto | 120 | galones/minuto | SI | SI | MAYOR A 100M | Regular: La cuenca está generalmente forestada | 20000 | galones | Ninguno | NO | 0 | mg/l | 2012-09-24 | NO | 2012-09-24 | NO | 367 | 0 | 0 | 24 | 5.01 | 3 | REQUIERE MANTENIMIENTO | BUENAS CONDICIONES | BUENAS CONDICIONES | BUENAS CONDICIONES | POCA DEFORESTACION SIN AFECTAR SISTEMA | A
2012-09-25 | 16 | SANTA BARBARA | 256 | Concepción del Norte | 151 | Concordia | 2009 | Concordia | 1 | JAAS Concordia | 1001 | 180 | 15.2069 | -88.1859 | SANAA, Fondo Hondureño de Inversión Social | 4585378.08 | Acueducto por Gravedad | BUENO |  |  |  | Quebrada | 600 | galones/minuto | 120 | galones/minuto | SI | SI | MAYOR A 100M | Bueno: La micro-cuenca está forestada. La toma de agua está cercada y protegida de contaminación | 20000 | galones | Ninguno | NO | 0 | mg/l | 2012-09-25 | NO | 2012-09-25 | NO | 180 | 0 | 0 | 24 | 45.42 | 4 | BUENAS CONDICIONES | BUENAS CONDICIONES | BUENAS CONDICIONES | BUENAS CONDICIONES | SIN DEFORESTAR | A
2014-03-19 | 16 | SANTA BARBARA | 258 | Chinda | 1264 | sistema de agua Chinda | 1996 | Chinda, San Rafael | 2 | junta de agua de chinda, junta de agua de san rafael | 2250 | 375 | 15.0833 | -88.1441 | OTRA, SANAA | 100000 | Acueducto por Gravedad | REGULAR |  |  |  | Quebrada | 360 | galones/minuto | 270 | galones/minuto | SI | SI | MAYOR A 100M | Regular: La cuenca está generalmente forestada | 40000 | galones | Desinfección con cloro | SI | 1 | mg/l | 2013-05-07 | SI | 2013-05-07 | SI | 232 | 2 | 0 | 24 | 21.14 | 4 | REQUIERE MANTENIMIENTO | BUENAS CONDICIONES | BUENAS CONDICIONES | BUENAS CONDICIONES | POCA DEFORESTACION SIN AFECTAR SISTEMA | A
2014-03-22 | 16 | SANTA BARBARA | 258 | Chinda | 1305 | Sistema de Agua de LA Brea | 1985 | La Brea, El Tulito | 2 | Junta de Agua de La Brea, Junta d Agua de El Tulito | 768 | 128 | 15.1111 | -88.1578 | SANAA | 150000 | Acueducto por Gravedad | REGULAR |  |  |  | Quebrada | 50 | galones/minuto | 50 | galones/minuto | NO | SI | MAYOR A 100M | Bueno: La micro-cuenca está forestada. La toma de agua está cercada y protegida de contaminación | 10000 | galones | Desinfección con cloro | SI | 0 | mg/l |  | NO |  | NO | 130 | 0 | 0 | 6 | 5.24 | 4 | REQUIERE MANTENIMIENTO | REQUIERE MANTENIMIENTO | BUENAS CONDICIONES | REQUIERE OBRAS MENORES | SIN DEFORESTAR | A
2014-03-27 | 16 | SANTA BARBARA | 258 | Chinda | 1270 | sistema de agua de La Cuchilla | 2007 | El Chol | 1 | junta de agua de La cuchilla | 168 | 28 | 15.1001 | -88.1101 | OTRA, Municipalidad | 200000 | Acueducto por Gravedad | REGULAR |  |  |  | Quebrada | 5 | galones/minuto | 4 | galones/minuto | NO | SI | MAYOR A 100M | Regular: La cuenca está generalmente forestada | 5000 | galones | Desinfección con cloro | NO | 0 | mg/l |  | NO |  | NO | 28 | 0 | 0 | 24 | 2.43 | 4 | REQUIERE MANTENIMIENTO | REQUIERE MANTENIMIENTO | BUENAS CONDICIONES | BUENAS CONDICIONES | POCA DEFORESTACION SIN AFECTAR SISTEMA | A
2014-04-02 | 16 | SANTA BARBARA | 258 | Chinda | 1272 | sistema de agua de La cueva | 2006 | Hacienda La Cueva | 1 | junta de agua De La Cueva | 198 | 18 | 15.1246 | -88.1499 | OTRA, SANAA | 140000 | Acueducto por Gravedad | REGULAR |  |  |  | Ojo de agua o manantial | 100 | galones/minuto | 33 | galones/minuto | SI | SI | MAYOR A 100M | Bueno: La micro-cuenca está forestada. La toma de agua está cercada y protegida de contaminación | 5000 | galones | Desinfección con cloro | NO | 0 | mg/l |  | NO |  | NO | 8 | 0 | 0 | 24 | 170.32 | 4 | REQUIERE MANTENIMIENTO | BUENAS CONDICIONES | BUENAS CONDICIONES | BUENAS CONDICIONES | SIN DEFORESTAR | A
2014-03-26 | 16 | SANTA BARBARA | 258 | Chinda | 1277 | sistema de agua de Limon | 1990 | El Limón | 1 | junta de agua de Limon | 312 | 52 | 15.0984 | -88.1147 | SANAA | 32000 | Acueducto por Gravedad | REGULAR |  |  |  | Quebrada | 80 | galones/minuto | 11 | galones/minuto | SI | SI | MAYOR A 100M | Regular: La cuenca está generalmente forestada | 10000 | galones | Desinfección con cloro | NO | 0 | mg/l |  | NO |  | NO | 52 | 0 | 0 | 24 | 20.96 | 4 | REQUIERE MANTENIMIENTO | REQUIERE MANTENIMIENTO | BUENAS CONDICIONES | BUENAS CONDICIONES | POCA DEFORESTACION SIN AFECTAR SISTEMA | A
2014-03-31 | 16 | SANTA BARBARA | 258 | Chinda | 1262 | sistema de agua El retiro | 1982 | El Retiro | 1 | junta de agua El Retiro | 390 | 65 | 15.206 | -88.2054 | SANAA | 0 | Acueducto por Gravedad | BUENO |  |  |  | Quebrada | 18 | galones/minuto | 18 | galones/minuto | SI | SI | MAYOR A 100M | Bueno: La micro-cuenca está forestada. La toma de agua está cercada y protegida de contaminación | 5000 | galones | Ninguno | NO | 0 | mg/l |  | NO |  | NO | 57 | 0 | 0 | 24 | 4.3 | 4 | BUENAS CONDICIONES | BUENAS CONDICIONES | BUENAS CONDICIONES | BUENAS CONDICIONES | SIN DEFORESTAR | A
2014-04-01 | 16 | SANTA BARBARA | 258 | Chinda | 1273 | sistema de agua El Zapotal | 2007 | El zapotal | 1 | junta de Agua El Zapotal | 36 | 6 | 15.0984 | -88.1147 | OTRA | 150000 | Acueducto por Gravedad | REGULAR |  |  |  | Quebrada | 40 | galones/minuto | 30 | galones/minuto | SI | SI | MAYOR A 100M | Regular: La cuenca está generalmente forestada | 5000 | galones | Desinfección con cloro | NO | 0 | mg/l | 2013-05-16 | NO | 2013-05-16 | NO | 6 | 0 | 0 | 0 | 90.84 | 4 | REQUIERE MANTENIMIENTO | REQUIERE MANTENIMIENTO | BUENAS CONDICIONES | REQUIERE OBRAS MENORES | POCA DEFORESTACION SIN AFECTAR SISTEMA | B
2014-03-31 | 16 | SANTA BARBARA | 258 | Chinda | 1263 | Sistema de agua platanares | 2002 | Platanares | 1 | junta de agua de platanares | 522 | 87 | 15.206 | -88.211 | Water for People, OTRA | 0 | Acueducto por Gravedad | REGULAR |  |  |  | Quebrada | 7 | galones/minuto | 7 | galones/minuto | NO | SI | MAYOR A 100M | Regular: La cuenca está generalmente forestada | 5000 | galones | Ninguno | NO | 0 | mg/l |  | NO |  | NO | 87 | 79 | 79 | 8 | 1.1 | 3 | REQUIERE MANTENIMIENTO | BUENAS CONDICIONES | BUENAS CONDICIONES | BUENAS CONDICIONES | POCA DEFORESTACION SIN AFECTAR SISTEMA | A
2014-03-19 | 16 | SANTA BARBARA | 258 | Chinda | 1269 | sistema de agua Rio Cañas | 2003 | Río Cañas | 1 | junta de agua Rio Cañas | 252 | 42 | 15.295 | -88.1853 | OTRA | 100000 | Acueducto por Gravedad | CAIDO |  |  |  | Quebrada | 80 | galones/minuto | 18 | galones/minuto | NO | SI | MAYOR A 100M | Caído: La cuenca está deforestada y la toma desprotegida. El riesgo de contaminación y falta de agua es alto | 5000 | galones | Desinfección con cloro | NO | 0 | mg/l |  | NO |  | NO | 42 | 0 | 0 | 24 | 25.95 | 4 | REQUIRE RECONSTRUCCION | REQUIERE MANTENIMIENTO | BUENAS CONDICIONES | BUENAS CONDICIONES | DEFORESTACION SEVERA AFECTA EL SISTEMA | B
2014-01-14 | 16 | SANTA BARBARA | 260 | Gualala | 787 | Arenales | 2009 | Arenales | 1 | junta administradora de agua | 1110 | 185 | 15.0572 | -88.755 | Alcaldía | 800000 | Acueducto por Gravedad | BUENO |  |  |  | Ojo de agua o manantial | 160 | galones/minuto | 78 | galones/minuto | SI | SI | MENOR A 100M | Regular: La cuenca está generalmente forestada | 50000 | galones | Ninguno | NO | 0 | mg/l | 2014-01-14 | NO | 2014-01-14 | NO | 185 | 0 | 0 | 24 | 11.78 | 4 | BUENAS CONDICIONES | BUENAS CONDICIONES | REQUIERE MANTENIMIENTO | BUENAS CONDICIONES | POCA DEFORESTACION SIN AFECTAR SISTEMA | A
2014-01-15 | 16 | SANTA BARBARA | 260 | Gualala | 845 | El Carrizal | 1986 | El Carrizal | 1 | junta administradora de agua El Carrizal | 180 | 30 | 15.1424 | -88.2288 | Plan en Honduras | 500000 | Acueducto por Gravedad | REGULAR |  |  |  | Ojo de agua o manantial | 160 | galones/minuto | 25 | galones/minuto | SI | SI | MENOR A 100M | Regular: La cuenca está generalmente forestada | 5000 | galones | Ninguno | NO | 0 | mg/l | 2014-01-15 | NO | 2014-01-15 | NO | 30 | 0 | 0 | 24 | 72.67 | 4 | REQUIERE MANTENIMIENTO | REQUIERE MANTENIMIENTO | REQUIERE MANTENIMIENTO | REQUIERE MANTENIMIENTO | POCA DEFORESTACION SIN AFECTAR SISTEMA | B
2014-01-15 | 16 | SANTA BARBARA | 260 | Gualala | 847 | Guacamaya | 1978 | Guacamaya, Loma del Aguila o Las Pulgas | 1 | junta administradora de agua Guacamaya | 2310 | 385 | 15.1424 | -88.2288 | SANAA | 1350000 | Acueducto por Gravedad | REGULAR |  |  |  | Quebrada | 106 | galones/minuto | 86 | galones/minuto | SI | SI | MENOR A 100M | Malo: La cuenca está en fase de deforestación; la toma de agua no está directamente protegida pero no se observen afectaciones mayores | 15000 | galones | Ninguno | NO | 0 | mg/l | 2014-01-15 | NO | 2014-01-15 | NO | 300 | 0 | 0 | 24 | 4.81 | 2 | REQUIERE MANTENIMIENTO | BUENAS CONDICIONES | REQUIERE MANTENIMIENTO | BUENAS CONDICIONES | DEFORESTACION REGULAR POCA AFECTACION DEL SISTEMA | B
2014-01-15 | 16 | SANTA BARBARA | 260 | Gualala | 844 | Gualala | 2013 | Gualala | 1 | Municipalidad de gualala | 1560 | 260 | 15.1423 | -88.2289 | SANAA | 4000000 | Acueducto por Gravedad | BUENO |  |  |  | Ojo de agua o manantial | 1800 | galones/minuto | 90 | galones/minuto | SI | SI | MENOR A 100M | Bueno: La micro-cuenca está forestada. La toma de agua está cercada y protegida de contaminación | 20000 | galones | Ninguno | NO | 0 | mg/l | 2014-01-15 | NO | 2014-01-15 | NO | 260 | 0 | 0 | 24 | 94.33 | 4 | BUENAS CONDICIONES | BUENAS CONDICIONES | BUENAS CONDICIONES | BUENAS CONDICIONES | SIN DEFORESTAR | A
2014-01-14 | 16 | SANTA BARBARA | 260 | Gualala | 786 | Gualjoquito | 1989 | Gualjoquito | 1 | junta administradora de agua | 630 | 105 | 14.9782 | -88.2095 | SANAA | 1000000 | Acueducto por Gravedad | BUENO |  |  |  | Ojo de agua o manantial | 1800 | galones/minuto | 45 | galones/minuto | SI | SI | MAYOR A 100M | Bueno: La micro-cuenca está forestada. La toma de agua está cercada y protegida de contaminación | 12653 | galones | Ninguno | NO | 0 | mg/l |  | NO |  | NO | 105 | 0 | 0 | 24 | 233.59 | 4 | BUENAS CONDICIONES | BUENAS CONDICIONES | REQUIERE MANTENIMIENTO | BUENAS CONDICIONES | SIN DEFORESTAR | A
2014-01-15 | 16 | SANTA BARBARA | 260 | Gualala | 846 | Platanares | 1995 | Platanares | 1 | junta administradora de agua Platanares | 186 | 31 | 14.9938 | -88.1704 | Secretaria de Salud | 800000 | Acueducto por Gravedad | REGULAR |  |  |  | Ojo de agua o manantial | 40 | galones/minuto | 22 | galones/minuto | SI | SI | MENOR A 100M | Regular: La cuenca está generalmente forestada | 10000 | galones | Ninguno | NO | 0 | mg/l | 2014-01-15 | NO | 2014-01-15 | NO | 31 | 0 | 0 | 24 | 17.58 | 4 | REQUIERE MANTENIMIENTO | REQUIERE MANTENIMIENTO | REQUIERE MANTENIMIENTO | REQUIERE MANTENIMIENTO | POCA DEFORESTACION SIN AFECTAR SISTEMA | B
2014-01-14 | 16 | SANTA BARBARA | 260 | Gualala | 848 | Quebrada Arriba | 1988 | Quebrada Arriba | 1 | junta administradora de agua Quebrada Arriba | 198 | 33 | 15.0571 | -88.755 | Plan en Honduras | 700000 | Acueducto por Gravedad | MALO |  |  |  | Ojo de agua o manantial | 100 | galones/minuto | 25 | galones/minuto | SI | SI | MENOR A 100M | Malo: La cuenca está en fase de deforestación; la toma de agua no está directamente protegida pero no se observen afectaciones mayores | 5000 | galones | Ninguno | NO | 0 | mg/l | 2014-01-14 | NO | 2014-01-14 | NO | 33 | 0 | 0 | 25 | 41.29 | 4 | REQUIERE OBRAS MENORES | REQUIERE MANTENIMIENTO | REQUIERE MANTENIMIENTO | REQUIERE MANTENIMIENTO | DEFORESTACION REGULAR POCA AFECTACION DEL SISTEMA | B
2014-01-14 | 16 | SANTA BARBARA | 260 | Gualala | 789 | Santa Rosita | 1989 | Santa Rosita | 1 | junta administradora de agua Santa Rosita | 870 | 145 | 15.0568 | -88.755 | SANAA | 1200000 | Acueducto por Gravedad | BUENO |  |  |  | Ojo de agua o manantial | 1800 | galones/minuto | 72 | galones/minuto | SI | SI | MENOR A 100M | Regular: La cuenca está generalmente forestada | 20000 | galones | Ninguno | NO | 0 | mg/l | 2014-01-14 | NO | 2014-01-14 | NO | 145 | 0 | 0 | 24 | 169.15 | 4 | BUENAS CONDICIONES | BUENAS CONDICIONES | BUENAS CONDICIONES | BUENAS CONDICIONES | POCA DEFORESTACION SIN AFECTAR SISTEMA | A
2014-08-13 | 16 | SANTA BARBARA | 262 | Macuelizo | 1911 | Acueducto Los Angeles, Flores de Mayo y El Paraiso | 2000 | Flores De Mayo | 1 | JAAS Los Angeles Flores de Mayo y el Paraiso | 1080 | 180 | 15.1974 | -88.6727 | SANAA | 0 | Acueducto por Gravedad | BUENO |  |  |  | Ojo de agua o manantial | 38 | galones/minuto | 38 | galones/minuto | SI | SI | MAYOR A 100M | Bueno: La micro-cuenca está forestada. La toma de agua está cercada y protegida de contaminación | 17 | galones | Desinfección con cloro | NO | 0 | mg/l |  | NO |  | NO | 161 | 0 | 0 | 24 | 3.22 | 1 | BUENAS CONDICIONES | BUENAS CONDICIONES | BUENAS CONDICIONES | BUENAS CONDICIONES | SIN DEFORESTAR | A
2014-09-04 | 16 | SANTA BARBARA | 262 | Macuelizo | 2355 | Agua Helada, Macuelizo, Santa Barbara | 2010 | Agua Helada | 1 | Junta de Agua Helada, Macuelizo, Santa Barbara | 348 | 58 | 15.1623 | -88.6281 | OTRA | 0 | Acueducto por Gravedad | BUENO |  |  |  | Ojo de agua o manantial | 35 | galones/minuto | 31 | galones/minuto | SI | SI | MENOR A 100M | Bueno: La micro-cuenca está forestada. La toma de agua está cercada y protegida de contaminación | 0 | galones | Ninguno | NO | 0 | mg/l |  | NO |  | NO | 58 | 0 | 0 | 24 | 8.22 | 1 | BUENAS CONDICIONES | BUENAS CONDICIONES | BUENAS CONDICIONES | BUENAS CONDICIONES | SIN DEFORESTAR | A
2014-09-11 | 16 | SANTA BARBARA | 262 | Macuelizo | 2203 | Agua Potable y Saneamiento de Los Puentes | 2002 | Los Puentes | 1 | JAAS Los Puentes | 399 | 70 | 15.2721 | -88.5325 | SANAA | 50000 | Acueducto por Gravedad | BUENO |  |  |  | Ojo de agua o manantial | 10 | galones/minuto | 25 | galones/minuto | NO | SI | MENOR A 100M | Bueno: La micro-cuenca está forestada. La toma de agua está cercada y protegida de contaminación | 5 | galones | Ninguno | NO | 0 | mg/l | 2013-06-10 | NO | 2013-06-10 | NO | 70 | 0 | 0 | 24 | 1.95 | 1 | BUENAS CONDICIONES | BUENAS CONDICIONES | BUENAS CONDICIONES | REQUIERE MANTENIMIENTO | SIN DEFORESTAR | A
2014-09-23 | 16 | SANTA BARBARA | 262 | Macuelizo | 2205 | Agua Potale El Ciruelo,La Fecha y Piñuelas | 2006 | La Flecha, Piñuelas, El Ciruelo | 2 | JAAS de La Flecha, JAAS El Ciruelo | 10302 | 1790 | 15.5425 | -88.449 |  |  | Acueducto por Gravedad | BUENO |  |  |  | Quebrada | 200 | galones/minuto | 400 | galones/minuto | NO | SI | MENOR A 100M | Regular: La cuenca está generalmente forestada | 197 | galones | Desinfección con cloro | SI | 0 | mg/l | 2014-08-08 | NO | 2014-08-08 | NO | 2 | 0 | 0 | 4 | 999.99 | 4 | BUENAS CONDICIONES | REQUIERE MANTENIMIENTO | BUENAS CONDICIONES | BUENAS CONDICIONES | POCA DEFORESTACION SIN AFECTAR SISTEMA | A
2014-08-25 | 16 | SANTA BARBARA | 262 | Macuelizo | 1920 | Brisas de la Laguna | 2006 | Brisas de La Laguna | 1 | JAAS Brisas de la laguna | 300 | 60 | 15.1632 | -88.5852 | Agua para el Pueblo, Alcaldía, Visión Mundial | 800000 | Acueducto por Bombeo | BUENO |  |  |  | Pozo Perforado | 1 | galones/minuto | 1 | galones/minuto | NO | SI | MAYOR A 100M | Bueno: La micro-cuenca está forestada. La toma de agua está cercada y protegida de contaminación | 9000 | galones | Desinfección con cloro | NO | 0 | mg/l |  | NO |  | NO | 60 | 0 | 0 | 1 | 0.23 | 4 | BUENAS CONDICIONES | BUENAS CONDICIONES | BUENAS CONDICIONES | BUENAS CONDICIONES | SIN DEFORESTAR | A
2014-10-14 | 16 | SANTA BARBARA | 262 | Macuelizo | 2368 | Buena Vista Las Flores, Macuelizo, Santa Barbara | 1989 | La Tascosa | 1 | Junta de Agua Buena Vista Las Flores, Macuelizo, S | 132 | 22 | 15.1492 | -88.635 | SANAA | 0 | Acueducto por Gravedad | BUENO |  |  |  | Ojo de agua o manantial | 11 | galones/minuto | 10 | galones/minuto | NO | SI | MAYOR A 100M | Bueno: La micro-cuenca está forestada. La toma de agua está cercada y protegida de contaminación | 0 | galones | Ninguno | NO | 0 | mg/l |  | NO |  | NO | 22 | 0 | 0 | 12 | 6.81 | 1 | BUENAS CONDICIONES | BUENAS CONDICIONES | BUENAS CONDICIONES | BUENAS CONDICIONES | SIN DEFORESTAR | A
2014-09-23 | 16 | SANTA BARBARA | 262 | Macuelizo | 2362 | Buena Vista, Macuelizo, Santa Barbara | 1996 | Buena Vista | 1 | Junta de Agua Buena Vista, Macuelizo, Santa Barbar | 126 | 21 | 15.1704 | -88.5689 | OTRA, Municipalidad | 0 | Acueducto por Gravedad | BUENO |  |  |  | Ojo de agua o manantial | 2 | galones/minuto | 2 | galones/minuto | NO | SI | MAYOR A 100M | Bueno: La micro-cuenca está forestada. La toma de agua está cercada y protegida de contaminación | 0 | galones | Ninguno | NO | 0 | mg/l |  | NO |  | NO | 21 | 0 | 0 | 24 | 1.3 | 1 | BUENAS CONDICIONES | BUENAS CONDICIONES | BUENAS CONDICIONES | BUENAS CONDICIONES | SIN DEFORESTAR | A
2014-09-02 | 16 | SANTA BARBARA | 262 | Macuelizo | 2356 | Buenos Aires, Macuelizo, Santa Barbara | 1994 | Buenos Aires | 1 | Junta de Agua Buenos Aires, Macuelizo, Santa Barb | 210 | 35 | 15.174 | -88.6297 | Agua para el Pueblo | 0 | Acueducto por Gravedad | BUENO |  |  |  | Ojo de agua o manantial | 7 | galones/minuto | 7 | galones/minuto | NO | SI | MAYOR A 100M | Bueno: La micro-cuenca está forestada. La toma de agua está cercada y protegida de contaminación | 0 | galones | Ninguno | NO | 0 | mg/l |  | NO |  | NO | 35 | 0 | 0 | 12 | 2.73 | 1 | BUENAS CONDICIONES | BUENAS CONDICIONES | BUENAS CONDICIONES | BUENAS CONDICIONES | SIN DEFORESTAR | A
2014-10-23 | 16 | SANTA BARBARA | 262 | Macuelizo | 2608 | Casa Quemada Cunta | 1978 | Casa Quemada | 1 | Junta de agua Casa Quemada | 1698 | 283 | 15.3831 | -88.5964 | SANAA | 190000 | Acueducto por Gravedad | REGULAR |  |  |  | Quebrada | 60 | galones/minuto | 100 | galones/minuto | NO | SI | MAYOR A 100M | Bueno: La micro-cuenca está forestada. La toma de agua está cercada y protegida de contaminación | 10000 | galones | Filtración rápida | SI | 0 | mg/l |  | NO |  | NO | 413 | 0 | 0 | 12 | 1.98 | 1 | REQUIERE MANTENIMIENTO | BUENAS CONDICIONES | BUENAS CONDICIONES | REQUIERE OBRAS MENORES | SIN DEFORESTAR | B
2014-11-20 | 16 | SANTA BARBARA | 262 | Macuelizo | 2336 | Col. 6 de Mayo | 1984 | Seis de Mayo | 1 | JAAS de la Seis de Mayo | 2 | 280 | 15.2576 | -88.6253 | Water for People | 160000 | Acueducto por Gravedad | BUENO |  |  |  | Río | 100 | galones/minuto | 150 | galones/minuto | SI | SI | MENOR A 100M | Regular: La cuenca está generalmente forestada | 15 | galones | Desinfección con cloro | SI | 0 | mg/l | 2012-08-10 | NO | 2012-08-10 | NO | 280 | 0 | 0 | 24 | 4.87 | 1 | BUENAS CONDICIONES | BUENAS CONDICIONES | REQUIERE MANTENIMIENTO | BUENAS CONDICIONES | POCA DEFORESTACION SIN AFECTAR SISTEMA | B
2014-09-25 | 16 | SANTA BARBARA | 262 | Macuelizo | 2363 | El Cacao, Macuelizo, Santa Barbara | 1989 | El Cacao | 1 | Junta de Agua El Cacao, Macuelizo, Santa Barbara | 390 | 65 | 15.1595 | -88.5668 | Save the Children | 0 | Acueducto por Gravedad | BUENO |  |  |  | Ojo de agua o manantial | 16 | galones/minuto | 10 | galones/minuto | SI | SI | MAYOR A 100M | Bueno: La micro-cuenca está forestada. La toma de agua está cercada y protegida de contaminación | 0 | galones | Ninguno | NO | 0 | mg/l |  | NO |  | NO | 65 | 0 | 0 | 12 | 3.35 | 1 | BUENAS CONDICIONES | BUENAS CONDICIONES | BUENAS CONDICIONES | BUENAS CONDICIONES | SIN DEFORESTAR | A
2014-08-15 | 16 | SANTA BARBARA | 262 | Macuelizo | 1913 | El Manguito | 1975 | El Manguito | 1 | JAAS El Manguito | 390 | 65 | 15.2062 | -88.6353 | SANAA | 80000 | Acueducto por Gravedad | BUENO |  |  |  | Quebrada | 19 | galones/minuto | 4 | galones/minuto | SI | SI | MENOR A 100M | Bueno: La micro-cuenca está forestada. La toma de agua está cercada y protegida de contaminación | 5288 | galones | Desinfección con cloro | NO | 0 | mg/l |  | NO |  | NO | 65 | 0 | 0 | 24 | 3.98 | 4 | BUENAS CONDICIONES | BUENAS CONDICIONES | BUENAS CONDICIONES | BUENAS CONDICIONES | SIN DEFORESTAR | A
2014-09-08 | 16 | SANTA BARBARA | 262 | Macuelizo | 2358 | El Pital, Macuelizo Santa Barbara | 2001 | El Pital | 1 | Junta de Agua El Pital, Macuelizo, Santa Barbara | 1200 | 200 | 15.1598 | -88.6116 | OTRA, SANAA | 0 | Acueducto por Gravedad | BUENO |  |  |  | Ojo de agua o manantial | 51 | galones/minuto | 31 | galones/minuto | NO | SI | MAYOR A 100M | Bueno: La micro-cuenca está forestada. La toma de agua está cercada y protegida de contaminación | 0 | galones | Ninguno | NO | 0 | mg/l |  | NO |  | NO | 200 | 0 | 0 | 12 | 3.47 | 1 | BUENAS CONDICIONES | BUENAS CONDICIONES | BUENAS CONDICIONES | BUENAS CONDICIONES | SIN DEFORESTAR | A
2014-09-29 | 16 | SANTA BARBARA | 262 | Macuelizo | 2364 | El Porvenir, Macuelizo, Santa Barbara | 1986 | El Porvenir | 1 | Junta de Agua El Porvenir, Macuelizo, Santa Barbar | 300 | 50 | 15.1725 | -88.5943 | Agua para el Pueblo | 0 | Acueducto por Gravedad | BUENO |  |  |  | Ojo de agua o manantial | 111 | galones/minuto | 8 | galones/minuto | NO | SI | MENOR A 100M | Bueno: La micro-cuenca está forestada. La toma de agua está cercada y protegida de contaminación | 0 | galones | Ninguno | NO | 0 | mg/l |  | NO |  | NO | 50 | 0 | 0 | 12 | 30.25 | 1 | BUENAS CONDICIONES | BUENAS CONDICIONES | BUENAS CONDICIONES | BUENAS CONDICIONES | SIN DEFORESTAR | A
2014-10-09 | 16 | SANTA BARBARA | 262 | Macuelizo | 2367 | El Rosario, Macuelizo, Santa Barbara | 1983 | El Rosario | 1 | Junta de Agua El Rosario, Macuelizo, Santa Barbara | 2 | 305 | 15.2191 | -88.6773 | Save the Children | 0 | Acueducto por Gravedad | BUENO |  |  |  | Ojo de agua o manantial | 65 | galones/minuto | 63 | galones/minuto | SI | SI | MAYOR A 100M | Bueno: La micro-cuenca está forestada. La toma de agua está cercada y protegida de contaminación | 0 | galones | Desinfección con cloro | SI | 0 | mg/l |  | NO |  | NO | 305 | 0 | 0 | 12 | 2.9 | 1 | BUENAS CONDICIONES | BUENAS CONDICIONES | BUENAS CONDICIONES | BUENAS CONDICIONES | SIN DEFORESTAR | A
2014-09-04 | 16 | SANTA BARBARA | 262 | Macuelizo | 2201 | Guanacaste | 2002 | El Guanacaste | 1 | JAAS del Guanacaste | 210 | 36 | 15.2721 | -88.5325 | Municipalidad | 80 | Acueducto por Gravedad | BUENO |  |  |  | Ojo de agua o manantial | 12 | galones/minuto | 35 | galones/minuto | SI | SI | MENOR A 100M | Regular: La cuenca está generalmente forestada | 5 | galones | Filtración rápida | SI | 0 | mg/l | 2013-06-10 | NO | 2013-06-10 | NO | 36 | 0 | 0 | 24 | 4.54 | 1 | BUENAS CONDICIONES | BUENAS CONDICIONES | BUENAS CONDICIONES | BUENAS CONDICIONES | POCA DEFORESTACION SIN AFECTAR SISTEMA | A
2014-09-11 | 16 | SANTA BARBARA | 262 | Macuelizo | 2359 | La Abundancia, Macuelizo, Santa Barbara | 2002 | La Abundancia | 1 | Junta de Agua La Abundancia, Macuelizo, Santa Barb | 180 | 30 | 15.1698 | -88.6083 | Agua para el Pueblo | 0 | Acueducto por Gravedad | BUENO |  |  |  | Ojo de agua o manantial | 8 | galones/minuto | 6 | galones/minuto | SI | SI | MAYOR A 100M | Bueno: La micro-cuenca está forestada. La toma de agua está cercada y protegida de contaminación | 0 | galones | Filtración rápida | NO | 0 | mg/l |  | NO |  | NO | 30 | 0 | 0 | 24 | 3.63 | 1 | BUENAS CONDICIONES | BUENAS CONDICIONES | BUENAS CONDICIONES | BUENAS CONDICIONES | SIN DEFORESTAR | A
2014-09-19 | 16 | SANTA BARBARA | 262 | Macuelizo | 2361 | La Ceibita, Macuelizo, Santa Barbara | 1986 | La Ceibita | 1 | Junta de Agua La Ceibita, Macuelizo, Santa Barbara | 9 | 55 | 15.1725 | -88.5943 | Agua para el Pueblo | 0 | Acueducto por Gravedad | BUENO |  |  |  | Ojo de agua o manantial | 111 | galones/minuto | 12 | galones/minuto | NO | SI | MAYOR A 100M | Bueno: La micro-cuenca está forestada. La toma de agua está cercada y protegida de contaminación | 0 | galones | Ninguno | NO | 0 | mg/l |  | NO |  | NO | 55 | 0 | 0 | 12 | 27.5 | 1 | BUENAS CONDICIONES | BUENAS CONDICIONES | BUENAS CONDICIONES | BUENAS CONDICIONES | SIN DEFORESTAR | A
2014-10-06 | 16 | SANTA BARBARA | 262 | Macuelizo | 2366 | La Cumbre El Palmichal, Macuelizo | 1982 | La Cumbre de Palmichal | 1 | Junta de Agua La Cumbre El Palmichal, Macuelizo Sa | 1740 | 290 | 15.2168 | -88.6865 | SANAA | 0 | Acueducto por Gravedad | BUENO |  |  |  | Ojo de agua o manantial | 41 | galones/minuto | 27 | galones/minuto | NO | NO | MAYOR A 100M | Bueno: La micro-cuenca está forestada. La toma de agua está cercada y protegida de contaminación | 0 | galones | Ninguno | NO | 0 | mg/l |  | NO |  | NO | 290 | 0 | 0 | 12 | 1.93 | 1 | BUENAS CONDICIONES | BUENAS CONDICIONES | BUENAS CONDICIONES | BUENAS CONDICIONES | SIN DEFORESTAR | A
2014-11-13 | 16 | SANTA BARBARA | 262 | Macuelizo | 2344 | La Playa zapotal | 1993 | 23748 | 1 | Junta de agua Zapotalito | 444 | 80 | 15.2793 | -88.5889 | SANAA | 0 | Acueducto por Gravedad | REGULAR |  |  |  | Ojo de agua o manantial | 15 | galones/minuto | 25 | galones/minuto | NO | SI | MENOR A 100M | Regular: La cuenca está generalmente forestada | 3 | galones | Ninguno | NO | 0 | mg/l |  | NO |  | NO | 80 | 0 | 0 | 3 | 2.55 | 1 | REQUIERE MANTENIMIENTO | REQUIERE MANTENIMIENTO | REQUIERE MANTENIMIENTO | REQUIERE MANTENIMIENTO | POCA DEFORESTACION SIN AFECTAR SISTEMA | B
2014-10-23 | 16 | SANTA BARBARA | 262 | Macuelizo | 2371 | La Sierra, Macuelizo, Santa Barbara | 1990 | La Sierra | 1 | Junta de Agua La Sierra, Macuelizo, Santa Barbara | 168 | 28 | 15.2112 | -88.6603 | SANAA | 0 | Acueducto por Gravedad | BUENO |  |  |  | Ojo de agua o manantial | 19 | galones/minuto | 9 | galones/minuto | SI | SI | MAYOR A 100M | Bueno: La micro-cuenca está forestada. La toma de agua está cercada y protegida de contaminación | 0 | galones | Filtración rápida | NO | 0 | mg/l |  | NO |  | NO | 28 | 0 | 0 | 24 | 9.25 | 1 | BUENAS CONDICIONES | BUENAS CONDICIONES | BUENAS CONDICIONES | BUENAS CONDICIONES | SIN DEFORESTAR | A
2014-08-19 | 16 | SANTA BARBARA | 262 | Macuelizo | 1914 | La Virtud | 1980 | La Virtud | 1 | JAAS La Virtud | 162 | 27 | 15.1618 | -88.6055 | Agua para el Pueblo | 0 | Acueducto por Gravedad | MALO |  |  |  | Ojo de agua o manantial | 6 | galones/minuto | 6 | galones/minuto | NO | SI | MAYOR A 100M | Bueno: La micro-cuenca está forestada. La toma de agua está cercada y protegida de contaminación | 3200 | galones | Desinfección con cloro | NO | 0 | mg/l |  | NO |  | NO | 27 | 0 | 0 | 12 | 3.03 | 4 | REQUIERE OBRAS MENORES | REQUIERE MANTENIMIENTO | REQUIRE RECONSTRUCCION | REQUIERE MANTENIMIENTO | SIN DEFORESTAR | B
2014-10-27 | 16 | SANTA BARBARA | 262 | Macuelizo | 2372 | Las Delicias, Macuelizo, Santa Barbara | 1994 | Las Delicias | 1 | Junta de Agua Las Delicias, Macuelizo, Santa Barba | 348 | 58 | 15.2122 | -88.6802 | Visión Mundial | 0 | Acueducto por Gravedad | MALO |  |  |  | Ojo de agua o manantial | 6 | galones/minuto | 6 | galones/minuto | NO | NO | MAYOR A 100M | Malo: La cuenca está en fase de deforestación; la toma de agua no está directamente protegida pero no se observen afectaciones mayores | 0 | galones | Ninguno | NO | 0 | mg/l |  | NO |  | NO | 58 | 0 | 0 | 2 | 1.41 | 1 | REQUIERE OBRAS MENORES | BUENAS CONDICIONES | BUENAS CONDICIONES | BUENAS CONDICIONES | DEFORESTACION REGULAR POCA AFECTACION DEL SISTEMA | B
2014-10-01 | 16 | SANTA BARBARA | 262 | Macuelizo | 2365 | Las Flores, Macuelizo, Santa Barbara | 1985 | Las Flores, Macuelizo, Santa Barbara | 1 | Junta de Agua Las Flores, Macuelizo, Santa Barbara | 276 | 46 | 15.1433 | -88.1437 | Plan en Honduras | 0 | Acueducto por Gravedad | BUENO |  |  |  | Ojo de agua o manantial | 66 | galones/minuto | 27 | galones/minuto | SI | SI | MAYOR A 100M | Bueno: La micro-cuenca está forestada. La toma de agua está cercada y protegida de contaminación | 0 | galones | Ninguno | NO | 0 | mg/l |  | NO |  | NO | 46 | 0 | 0 | 24 | 19.55 | 1 | BUENAS CONDICIONES | BUENAS CONDICIONES | REQUIERE MANTENIMIENTO | BUENAS CONDICIONES | SIN DEFORESTAR | A
2014-10-21 | 16 | SANTA BARBARA | 262 | Macuelizo | 2351 | Las Varas | 1979 | Las Varas | 1 | junta de agua | 844 | 142 | 15.3978 | -88.5841 | SANAA | 0 | Acueducto por Gravedad | BUENO |  |  |  | Quebrada | 70 | galones/minuto | 100 | galones/minuto | NO | SI | MENOR A 100M | Bueno: La micro-cuenca está forestada. La toma de agua está cercada y protegida de contaminación | 38 | galones | Filtración rápida | SI | 0 | mg/l | 2014-05-15 | NO | 2014-05-15 | NO | 242 | 0 | 0 | 24 | 3.94 | 1 | BUENAS CONDICIONES | BUENAS CONDICIONES | BUENAS CONDICIONES | REQUIERE OBRAS MENORES | SIN DEFORESTAR | B
2014-10-22 | 16 | SANTA BARBARA | 262 | Macuelizo | 2597 | Las Varas Sabanetas | 1979 | Las Varas | 1 | Junta de Agua de Las Varas y Sabanetas | 844 | 142 | 15,39784224 | -88,58411734 | SANAA | 120000 | Acueducto por Gravedad | BUENO |  |  |  | Quebrada | 70 | galones/minuto | 100 | galones/minuto | SI | SI | MENOR A 100M | Bueno: La micro-cuenca está forestada. La toma de agua está cercada y protegida de contaminación | 38000 | galones | Desinfección con cloro | SI | 0 | mg/l |  | NO |  | NO | 242 | 0 | 0 | 24 | 3.94 | 4 | BUENAS CONDICIONES | BUENAS CONDICIONES | BUENAS CONDICIONES | BUENAS CONDICIONES | SIN DEFORESTAR | A
2014-09-16 | 16 | SANTA BARBARA | 262 | Macuelizo | 2360 | Mata de Platano, Macuelizo Santa Barbara | 1989 | Mata de Plátano | 1 | Junta de Agua de Mata de Platano, Macuelizo, Sant | 270 | 45 | 15.1784 | -88.5801 | Agua para el Pueblo | 0 | Acueducto por Gravedad | BUENO |  |  |  | Ojo de agua o manantial | 82 | galones/minuto | 10 | galones/minuto | SI | SI | MAYOR A 100M | Bueno: La micro-cuenca está forestada. La toma de agua está cercada y protegida de contaminación | 0 | galones | Ninguno | NO | 0 | mg/l |  | NO |  | NO | 45 | 0 | 0 | 24 | 24.83 | 1 | BUENAS CONDICIONES | REQUIERE MANTENIMIENTO | REQUIERE MANTENIMIENTO | BUENAS CONDICIONES | SIN DEFORESTAR | B
2014-10-07 | 16 | SANTA BARBARA | 262 | Macuelizo | 2991 | Posas Verdes | 1997 | Pozas Verdes | 1 | junta de agua Pozas Verdes | 279 | 54 | 15.4243 | -88.5024 | Iglesia Católica | 120000 | Acueducto por Gravedad | BUENO |  |  |  | Quebrada | 20 | galones/minuto | 60 | galones/minuto | NO | SI | MENOR A 100M | Regular: La cuenca está generalmente forestada | 4000 | galones | Ninguno | NO | 0 | mg/l |  | NO |  | NO | 54 | 0 | 0 | 12 | 5.05 | 4 | BUENAS CONDICIONES | REQUIERE MANTENIMIENTO | REQUIERE MANTENIMIENTO | BUENAS CONDICIONES | POCA DEFORESTACION SIN AFECTAR SISTEMA | A
2014-08-29 | 16 | SANTA BARBARA | 262 | Macuelizo | 1921 | San Antonio de La Cumbre | 2008 | San Antonio de La Cumbre | 1 | JAAS San antonio de la cumbre | 300 | 50 | 15.16.0223 | -88.5931 | Visión Mundial, Agua para el Pueblo, Alcaldía | 500000 | Acueducto por Bombeo | BUENO |  |  |  | Pozo Perforado | 1 | galones/minuto | 1 | galones/minuto | NO | SI | MAYOR A 100M | Bueno: La micro-cuenca está forestada. La toma de agua está cercada y protegida de contaminación | 8712 | galones | Ninguno | SI | 0 | mg/l |  | NO |  | NO | 50 | 0 | 0 | 1 | 0.27 | 4 | BUENAS CONDICIONES | BUENAS CONDICIONES | BUENAS CONDICIONES | BUENAS CONDICIONES | SIN DEFORESTAR | A
2014-10-09 | 16 | SANTA BARBARA | 262 | Macuelizo | 2335 | Sistema Agua Potable El virrey | 1983 | El Virrey | 1 | Junta de Agua El Virrey | 648 | 108 | 15.3887 | -88.6033 | Fondo Hondureño de Inversión Social, SANAA | 1060000 | Acueducto por Gravedad | BUENO |  |  |  | Quebrada | 20 | galones/minuto | 50 | galones/minuto | SI | SI | MENOR A 100M | Regular: La cuenca está generalmente forestada | 10000 | galones | Desinfección con cloro | NO | 0 | mg/l |  | NO |  | NO | 108 | 0 | 0 | 24 | 2.52 | 4 | BUENAS CONDICIONES | BUENAS CONDICIONES | BUENAS CONDICIONES | BUENAS CONDICIONES | POCA DEFORESTACION SIN AFECTAR SISTEMA | A
2014-11-05 | 16 | SANTA BARBARA | 262 | Macuelizo | 2319 | SIstema de agua Aldea Nueva | 1984 | Aldea Nueva, Las Minas | 1 | JAAS Aldea nueva | 620 | 120 | 15.2888 | -88.5625 | Save the Children | 28380 | Acueducto por Gravedad | MALO |  |  |  | Ojo de agua o manantial | 300 | galones/minuto | 20 | galones/minuto | SI | SI | MAYOR A 100M | Malo: La cuenca está en fase de deforestación; la toma de agua no está directamente protegida pero no se observen afectaciones mayores | 1000 | galones | Filtración rápida | SI | 0 | mg/l |  | NO |  | NO | 52 | 0 | 0 | 24 | 78.61 | 1 | REQUIERE OBRAS MENORES | REQUIERE OBRAS MENORES | REQUIERE OBRAS MENORES | REQUIERE OBRAS MENORES | DEFORESTACION REGULAR POCA AFECTACION DEL SISTEMA | C
2014-08-07 | 16 | SANTA BARBARA | 262 | Macuelizo | 1908 | Sistema de agua Callejones o la Libertad | 1965 | Callejones o La Libertad, Puente Los Angeles | 1 | JAAS Callejones o La Libertad | 2160 | 360 | 15.1979 | -88.6499 | Municipalidad | 0 | Acueducto por Gravedad | BUENO |  |  |  | Quebrada | 120 | galones/minuto | 114 | galones/minuto | SI | SI | MENOR A 100M | Bueno: La micro-cuenca está forestada. La toma de agua está cercada y protegida de contaminación | 15000 | galones | Filtración rápida | SI | 0 | mg/l |  | NO |  | NO | 200 | 0 | 0 | 24 | 8.18 | 4 | BUENAS CONDICIONES | BUENAS CONDICIONES | REQUIERE MANTENIMIENTO | BUENAS CONDICIONES | SIN DEFORESTAR | A
2014-08-14 | 16 | SANTA BARBARA | 262 | Macuelizo | 1925 | Sistema de agua de Chiquila | 1980 | Chiquila | 1 | JAAS Chiquila | 750 | 125 | 15.3172 | -88.6019 | Fondo Hondureño de Inversión Social | 0 | Acueducto por Gravedad | BUENO |  |  |  | Ojo de agua o manantial | 40 | galones/minuto | 75 | galones/minuto | NO | SI | MENOR A 100M | Bueno: La micro-cuenca está forestada. La toma de agua está cercada y protegida de contaminación | 45000 | galones | Filtración rápida | SI | 0 | mg/l |  | NO |  | NO | 125 | 0 | 0 | 24 | 4.36 | 4 | BUENAS CONDICIONES | REQUIERE MANTENIMIENTO | BUENAS CONDICIONES | REQUIERE MANTENIMIENTO | SIN DEFORESTAR | A
2014-08-28 | 16 | SANTA BARBARA | 262 | Macuelizo | 1923 | Sistema de agua la vegona , masicales y san antono | 1996 | La Vegona, San Antonio Chiquila, Masicales | 3 | JAAS La Vegona, JAAS San antonio de Chiquila, JAAS Masicales | 1128 | 190 | 15.2889 | -88.5625 | SANAA | 360000 | Acueducto por Gravedad | BUENO |  |  |  | Ojo de agua o manantial | 300 | galones/minuto | 85 | galones/minuto | SI | SI | MAYOR A 100M | Bueno: La micro-cuenca está forestada. La toma de agua está cercada y protegida de contaminación | 20000 | galones | Desinfección con cloro | NO | 0 | mg/l |  | NO |  | NO | 200 | 0 | 0 | 24 | 20.44 | 4 | BUENAS CONDICIONES | BUENAS CONDICIONES | BUENAS CONDICIONES | BUENAS CONDICIONES | SIN DEFORESTAR | A
2014-08-20 | 16 | SANTA BARBARA | 262 | Macuelizo | 1919 | Sistema de agua Las Alegrias | 1980 | Las Alegrías | 1 | JAAS las Alegrias | 72 | 12 | 15.164 | -88.5903 | Visión Mundial | 60000 | Acueducto por Bombeo | MALO |  |  |  | Ojo de agua o manantial | 1 | galones/minuto | 1 | galones/minuto | SI | SI | MAYOR A 100M | Bueno: La micro-cuenca está forestada. La toma de agua está cercada y protegida de contaminación | 1720 | galones | Ninguno | NO | 0 | mg/l |  | NO |  | NO | 12 | 0 | 0 | 12 | 1.14 | 4 | REQUIERE OBRAS MENORES | REQUIERE OBRAS MENORES | REQUIRE RECONSTRUCCION | REQUIERE MANTENIMIENTO | SIN DEFORESTAR | B
2014-10-15 | 16 | SANTA BARBARA | 262 | Macuelizo | 2318 | SIstema de Agua Macuelizo SB | 1973 | Macuelizo | 1 | Municipalidad de Macuelizo SB | 4711 | 800 | 15.4784 | -88.5804 | Municipalidad, Fondo Hondureño de Inversión Social | 7721000 | Acueducto por Gravedad | REGULAR |  |  |  | Quebrada | 840 | galones/minuto | 610 | galones/minuto | SI | SI | MENOR A 100M | Regular: La cuenca está generalmente forestada | 85000 | galones | Desinfección con cloro | SI | 0 | mg/l |  | NO |  | NO | 800 | 0 | 0 | 24 | 14.31 | 4 | REQUIERE MANTENIMIENTO | REQUIERE MANTENIMIENTO | REQUIERE MANTENIMIENTO | REQUIERE MANTENIMIENTO | POCA DEFORESTACION SIN AFECTAR SISTEMA | B
1914-10-17 | 16 | SANTA BARBARA | 262 | Macuelizo | 2292 | Sistema de agua Nueva Esperanza | 1995 | Nueva Esperanza | 1 | JAAS Nueva Esperanza | 421 | 73 | 15.4062 | -88.5539 | Municipalidad | 150000 | Acueducto por Gravedad | BUENO |  |  |  | Quebrada | 10 | galones/minuto | 20 | galones/minuto | NO | SI | MAYOR A 100M | Bueno: La micro-cuenca está forestada. La toma de agua está cercada y protegida de contaminación | 10000 | galones | Ninguno | NO | 0 | mg/l |  | NO |  | NO | 73 | 0 | 0 | 24 | 1.87 | 4 | BUENAS CONDICIONES | REQUIERE MANTENIMIENTO | REQUIERE MANTENIMIENTO | BUENAS CONDICIONES | SIN DEFORESTAR | A
2014-10-21 | 16 | SANTA BARBARA | 262 | Macuelizo | 2370 | Sistema de agua potable San Antonio | 2007 | San Antonio de Macuelizo | 1 | Junta de Agua San Antonio, Macuelizo, Santa Barbar | 132 | 22 | 15.2203 | -88.6284 | Visión Mundial | 100000 | Acueducto por Gravedad | BUENO |  |  |  | Ojo de agua o manantial | 6 | galones/minuto | 3 | galones/minuto | NO | SI | MENOR A 100M | Bueno: La micro-cuenca está forestada. La toma de agua está cercada y protegida de contaminación | 0 | galones | Ninguno | NO | 0 | mg/l |  | NO |  | NO | 22 | 0 | 0 | 12 | 3.72 | 1 | BUENAS CONDICIONES | BUENAS CONDICIONES | BUENAS CONDICIONES | BUENAS CONDICIONES | SIN DEFORESTAR | A
2014-08-11 | 16 | SANTA BARBARA | 262 | Macuelizo | 1922 | Sistema de Agua Sula | 1992 | Sula | 1 | JAAS SULA | 3671 | 600 | 15.3704 | -88.6352 | SANAA | 1550000 | Acueducto por Gravedad | REGULAR |  |  |  | Quebrada | 280 | galones/minuto | 440 | galones/minuto | SI | SI | MAYOR A 100M | Bueno: La micro-cuenca está forestada. La toma de agua está cercada y protegida de contaminación | 60000 | galones | Ninguno | NO | 0 | mg/l |  | NO |  | NO | 850 | 0 | 0 | 24 | 4.49 | 3 | REQUIERE MANTENIMIENTO | REQUIERE MANTENIMIENTO | BUENAS CONDICIONES | REQUIERE MANTENIMIENTO | SIN DEFORESTAR | A
2014-10-01 | 16 | SANTA BARBARA | 262 | Macuelizo | 2320 | Sistema de agua Zapotalito | 1992 | Zapotalito | 1 | Junta de agua Zapotalito | 225 | 35 | 15.2793 | -88.5889 | SANAA | 200000 | Acueducto por Gravedad | REGULAR |  |  |  | Ojo de agua o manantial | 15 | galones/minuto | 25 | galones/minuto | NO | SI | MENOR A 100M | Regular: La cuenca está generalmente forestada | 10 | galones | Desinfección con cloro | NO | 0 | mg/l | 2014-03-15 | NO | 2014-03-15 | NO | 35 | 0 | 0 | 8 | 5.84 | 1 | REQUIERE MANTENIMIENTO | BUENAS CONDICIONES | BUENAS CONDICIONES | BUENAS CONDICIONES | POCA DEFORESTACION SIN AFECTAR SISTEMA | B
2014-11-06 | 16 | SANTA BARBARA | 262 | Macuelizo | 2609 | Sistema Ojos de Agua | 2001 | Ojos de Agua | 1 | JAAS Ojos de Agua | 410 | 76 | 15.2925 | -88.5902 | Municipalidad | 600000 | Acueducto por Gravedad | REGULAR |  |  |  | Ojo de agua o manantial | 50 | galones/minuto | 100 | galones/minuto | SI | SI | MENOR A 100M | Regular: La cuenca está generalmente forestada | 10000 | galones | Filtración rápida | SI | 0 | mg/l |  | NO |  | NO | 76 | 0 | 0 | 12 | 8.96 | 4 | REQUIERE MANTENIMIENTO | REQUIERE MANTENIMIENTO | BUENAS CONDICIONES | BUENAS CONDICIONES | POCA DEFORESTACION SIN AFECTAR SISTEMA | A
2013-04-16 | 16 | SANTA BARBARA | 265 | Petoa | 373 | Las Brisas de Jocotan, Queb las Yayas | 1992 | Las Brisas de Jocotan | 1 | JAAS Las Brisas de Jocotan | 150 | 28 | 15.2935 | -88.2045 | SANAA | 1000000 | Acueducto por Gravedad | REGULAR |  |  |  | Quebrada | 500 | galones/minuto | 10 | galones/minuto | SI | SI | MAYOR A 100M | Regular: La cuenca está generalmente forestada | 5000 | galones | Filtración rápida | NO | 0 | mg/l | 2013-04-16 | NO | 2013-04-16 | NO | 28 | 0 | 0 | 11 | 243.32 | 4 | REQUIERE MANTENIMIENTO | REQUIERE OBRAS MENORES | REQUIERE MANTENIMIENTO | BUENAS CONDICIONES | POCA DEFORESTACION SIN AFECTAR SISTEMA | B
2013-04-16 | 16 | SANTA BARBARA | 265 | Petoa | 418 | Las Brisas de san antonio N° 1 | 1988 | Las Brisas de San Antonio | 1 | JAAS Las Brisas de San Antonio N° 1 | 210 | 37 | 15.3108 | -88.1366 |  |  | Acueducto por Gravedad | REGULAR |  |  |  | Ojo de agua o manantial | 70 | galones/minuto | 0 | galones/minuto | NO | SI | MAYOR A 100M | Regular: La cuenca está generalmente forestada | 3500 | galones | Ninguno | NO | 0 | mg/l |  | NO |  | NO | 37 | 0 | 0 | 6 | 25.78 | 4 | REQUIERE MANTENIMIENTO | REQUIRE RECONSTRUCCION | REQUIERE MANTENIMIENTO | BUENAS CONDICIONES | POCA DEFORESTACION SIN AFECTAR SISTEMA | B
2013-06-29 | 16 | SANTA BARBARA | 265 | Petoa | 414 | San Jose de Majada | 1985 | Colonia 2 de Julio Petoa, San Jose de La Majada | 1 | JAAS San Jose de Majada | 1596 | 282 | 15.3185 | -88.1435 | Alcaldía, SANAA | 2000000 | Acueducto por Gravedad | BUENO |  |  |  | Ojo de agua o manantial | 100 | galones/minuto | 51 | galones/minuto | SI | SI | MAYOR A 100M | Bueno: La micro-cuenca está forestada. La toma de agua está cercada y protegida de contaminación | 15000 | galones | Ninguno | NO | 0 | mg/l | 2013-06-29 | NO | 2013-06-29 | NO | 141 | 0 | 0 | 24 | 9.66 | 4 | BUENAS CONDICIONES | REQUIERE MANTENIMIENTO | REQUIERE MANTENIMIENTO | BUENAS CONDICIONES | SIN DEFORESTAR | A
2013-01-16 | 16 | SANTA BARBARA | 265 | Petoa | 312 | Barandillales | 1993 | Barandillales | 1 | JAAS Barandillales | 621 | 104 | 15.1846 | -88.3421 | SANAA | 0 | Acueducto por Gravedad | BUENO |  |  |  | Quebrada | 200 | galones/minuto | 60 | galones/minuto | SI | SI | MAYOR A 100M | Bueno: La micro-cuenca está forestada. La toma de agua está cercada y protegida de contaminación | 10000 | galones | Ninguno | NO | 0 | mg/l | 2013-01-16 | NO | 2013-01-16 | NO | 104 | 0 | 0 | 24 | 26.2 | 4 | BUENAS CONDICIONES | BUENAS CONDICIONES | BUENAS CONDICIONES | BUENAS CONDICIONES | SIN DEFORESTAR | A
2012-10-20 | 16 | SANTA BARBARA | 265 | Petoa | 211 | Barrio las Crusitas | 1978 | Barrio Las Crucitas | 1 | JAAS Barrio Las Crusitas | 812 | 110 | 15.2599 | -88.2776 | SANAA | 0 | Acueducto por Gravedad | REGULAR |  |  |  | Ojo de agua o manantial | 90 | galones/minuto | 90 | galones/minuto | SI | SI | MAYOR A 100M | Regular: La cuenca está generalmente forestada | 0 | galones | Ninguno | NO | 0 | mg/l | 2012-10-20 | NO | 2012-10-20 | NO | 110 | 0 | 0 | 24 | 11.15 | 1 | REQUIERE MANTENIMIENTO | REQUIERE MANTENIMIENTO | REQUIRE RECONSTRUCCION | REQUIERE MANTENIMIENTO | POCA DEFORESTACION SIN AFECTAR SISTEMA | B
2013-01-11 | 16 | SANTA BARBARA | 265 | Petoa | 313 | El Paraiso | 1995 | El Paraíso | 1 | JAAS El Paraiso | 714 | 130 | 15.2171 | -88.3171 | SANAA | 0 | Acueducto por Gravedad | BUENO |  |  |  | Ojo de agua o manantial | 180 | galones/minuto | 150 | galones/minuto | SI | SI | MENOR A 100M | Bueno: La micro-cuenca está forestada. La toma de agua está cercada y protegida de contaminación | 20000 | galones | Ninguno | NO | 0 | mg/l | 2013-01-11 | NO | 2013-01-11 | NO | 130 | 0 | 0 | 24 | 18.87 | 4 | BUENAS CONDICIONES | BUENAS CONDICIONES | BUENAS CONDICIONES | BUENAS CONDICIONES | SIN DEFORESTAR | A
2013-01-16 | 16 | SANTA BARBARA | 265 | Petoa | 310 | El Plan de Olola | 1973 | El Plan de Olola | 1 | JAAS El Plan de Olola | 432 | 72 | 15.1943 | -88.3389 | SANAA | 0 | Acueducto por Gravedad | BUENO |  |  |  | Ojo de agua o manantial | 175 | galones/minuto | 150 | galones/minuto | SI | SI | MAYOR A 100M | Bueno: La micro-cuenca está forestada. La toma de agua está cercada y protegida de contaminación | 7000 | galones | Ninguno | NO | 0 | mg/l | 2013-01-16 | NO | 2013-01-16 | NO | 72 | 0 | 0 | 24 | 33.12 | 4 | BUENAS CONDICIONES | BUENAS CONDICIONES | REQUIERE MANTENIMIENTO | REQUIERE MANTENIMIENTO | SIN DEFORESTAR | A
2012-11-14 | 16 | SANTA BARBARA | 265 | Petoa | 205 | Flor Blanca | 2006 | Flor Blanca | 1 | JAAS Flor Blanca | 1386 | 231 | 15.2219 | -88.2509 | SANAA | 0 | Acueducto por Gravedad | MALO |  |  |  | Quebrada | 400 | galones/minuto | 75 | galones/minuto | SI | SI | MAYOR A 100M | Bueno: La micro-cuenca está forestada. La toma de agua está cercada y protegida de contaminación | 12000 | galones | Ninguno | NO | 0 | mg/l | 2012-11-14 | NO | 2012-11-14 | NO | 231 | 0 | 0 | 4 | 23.59 | 2 | REQUIERE OBRAS MENORES | REQUIERE MANTENIMIENTO | REQUIERE MANTENIMIENTO | REQUIERE MANTENIMIENTO | SIN DEFORESTAR | B
2013-01-21 | 16 | SANTA BARBARA | 265 | Petoa | 309 | La Cuchilla | 1986 | La Cuchilla | 1 | JAAS La Cuchilla | 420 | 65 | 15.2368 | -88.3275 | SANAA | 0 | Acueducto por Gravedad | MALO |  |  |  | Ojo de agua o manantial | 80 | galones/minuto | 50 | galones/minuto | SI | SI | MAYOR A 100M | Regular: La cuenca está generalmente forestada | 925 | galones | Ninguno | NO | 0 | mg/l | 2013-01-21 | NO | 2013-01-21 | NO | 65 | 0 | 0 | 24 | 16.77 | 1 | REQUIERE OBRAS MENORES | REQUIERE MANTENIMIENTO | REQUIERE OBRAS MENORES | REQUIERE MANTENIMIENTO | POCA DEFORESTACION SIN AFECTAR SISTEMA | B
2013-08-10 | 16 | SANTA BARBARA | 265 | Petoa | 501 | Las Flores | 2013 | Las Flores | 1 | JAAS Las Flores | 186 | 40 | 15.2559 | -88.1617 | SANAA, OTRA | 0 | Acueducto por Gravedad | REGULAR |  |  |  | Ojo de agua o manantial | 30 | galones/minuto | 13 | galones/minuto | NO | NO | MENOR A 100M | Regular: La cuenca está generalmente forestada | 9000 | galones | Ninguno | NO | 0 | mg/l | 2013-08-14 | NO | 2013-08-14 | NO | 90 | 0 | 0 | 12 | 4.54 | 4 | REQUIERE MANTENIMIENTO | REQUIERE MANTENIMIENTO | REQUIERE MANTENIMIENTO | REQUIERE MANTENIMIENTO | POCA DEFORESTACION SIN AFECTAR SISTEMA | B
2012-11-14 | 16 | SANTA BARBARA | 265 | Petoa | 203 | Los Vados | 2000 | Los Vados | 1 | JAAS Los Vados | 630 | 105 | 15.2235 | -88.2502 | SANAA, Municipalidad | 0 | Acueducto por Gravedad | REGULAR |  |  |  | Ojo de agua o manantial | 170 | galones/minuto | 120 | galones/minuto | SI | SI | MAYOR A 100M | Regular: La cuenca está generalmente forestada | 25000 | galones | Ninguno | NO | 0 | mg/l | 2012-11-14 | NO | 2012-11-14 | NO | 105 | 0 | 0 | 24 | 22.06 | 4 | REQUIERE MANTENIMIENTO | REQUIERE MANTENIMIENTO | REQUIERE MANTENIMIENTO | REQUIERE MANTENIMIENTO | POCA DEFORESTACION SIN AFECTAR SISTEMA | B
2012-11-20 | 16 | SANTA BARBARA | 265 | Petoa | 314 | Mescalito | 1970 | Mezcalito | 1 | JAAS Mezcalito | 564 | 94 | 15.2164 | -88.2092 | SANAA | 0 | Acueducto por Gravedad | MALO |  |  |  | Ojo de agua o manantial | 118 | galones/minuto | 75 | galones/minuto | SI | NO | MENOR A 100M | Regular: La cuenca está generalmente forestada | 17000 | galones | Ninguno | NO | 0 | mg/l | 2012-11-20 | NO | 2012-11-20 | NO | 94 | 0 | 0 | 24 | 17.1 | 4 | REQUIERE OBRAS MENORES | BUENAS CONDICIONES | REQUIRE RECONSTRUCCION | REQUIRE RECONSTRUCCION | POCA DEFORESTACION SIN AFECTAR SISTEMA | B
2013-05-16 | 16 | SANTA BARBARA | 265 | Petoa | 372 | Palmarejo | 2009 | El Mango, Palmarejo | 2 | JAAS El Mango, JAAS Palmarejo | 668 | 140 | 15.3619 | -88.1005 | OTRA, Municipalidad | 2400000 | Acueducto por Gravedad | REGULAR |  |  |  | Quebrada | 110 | galones/minuto | 25 | galones/minuto | NO | SI | MAYOR A 100M | Malo: La cuenca está en fase de deforestación; la toma de agua no está directamente protegida pero no se observen afectaciones mayores | 22500 | galones | Filtración rápida | SI | 0 | mg/l | 2013-05-16 | NO | 2013-05-16 | NO | 140 | 0 | 0 | 12 | 10.71 | 4 | REQUIERE MANTENIMIENTO | BUENAS CONDICIONES | BUENAS CONDICIONES | BUENAS CONDICIONES | DEFORESTACION REGULAR POCA AFECTACION DEL SISTEMA | A
2013-05-21 | 16 | SANTA BARBARA | 265 | Petoa | 416 | plan del portillo | 1988 | Plan del Portillo | 1 | Jaas PLan del portillo | 6 | 34 | 15.2542 | -88.1459 | OTRA, Secretaria de Salud | 50000 | Acueducto por Gravedad | BUENO |  |  |  | Ojo de agua o manantial | 80 | galones/minuto | 5 | galones/minuto | SI | SI | MAYOR A 100M | Regular: La cuenca está generalmente forestada | 3500 | galones | Ninguno | NO | 0 | mg/l |  | NO |  | NO | 34 | 0 | 0 | 12 | 32.06 | 4 | BUENAS CONDICIONES | BUENAS CONDICIONES | BUENAS CONDICIONES | BUENAS CONDICIONES | POCA DEFORESTACION SIN AFECTAR SISTEMA | A
2013-06-25 | 16 | SANTA BARBARA | 265 | Petoa | 413 | Pozos por Bombeo Colonia 15 de Enero | 1996 | Colonia 15 de Enero Petoa Santa Barbara | 1 | JAAS Colonia 15 de Enero | 480 | 84 | 15.3536 | -88.141 | OTRA | 1500000 | Acueducto por Bombeo | BUENO |  |  |  | Pozo Perforado | 60 | galones/minuto | 60 | galones/minuto | SI | SI | MAYOR A 100M | Bueno: La micro-cuenca está forestada. La toma de agua está cercada y protegida de contaminación | 0 | galones | Ninguno | NO | 0 | mg/l | 2013-06-25 | NO | 2013-06-25 | NO | 84 | 0 | 0 | 24 | 9.73 | 1 | BUENAS CONDICIONES | BUENAS CONDICIONES | BUENAS CONDICIONES | BUENAS CONDICIONES | SIN DEFORESTAR | A
2012-11-16 | 16 | SANTA BARBARA | 265 | Petoa | 202 | Pueblo Nuevo | 1976 | Pueblo Nuevo | 1 | JAAS Pueblo Nuevo | 960 | 160 | 15.2525 | -88.2759 | SANAA | 0 | Acueducto por Gravedad | MALO |  |  |  | Ojo de agua o manantial | 300 | galones/minuto | 250 | galones/minuto | SI | SI | MAYOR A 100M | Malo: La cuenca está en fase de deforestación; la toma de agua no está directamente protegida pero no se observen afectaciones mayores | 0 | galones | Ninguno | NO | 0 | mg/l | 2012-11-16 | NO | 2012-11-16 | NO | 160 | 0 | 0 | 24 | 25.55 | 1 | REQUIERE OBRAS MENORES | REQUIERE MANTENIMIENTO | REQUIRE RECONSTRUCCION | REQUIERE MANTENIMIENTO | DEFORESTACION REGULAR POCA AFECTACION DEL SISTEMA | B
2012-09-08 | 16 | SANTA BARBARA | 265 | Petoa | 141 | Quebraditas | 2009 | Quebraditas | 1 | JAAS Quebraditas | 582 | 114 | 15.2213 | -88.1927 | Fondo Hondureño de Inversión Social | 1983349.27 | Acueducto por Gravedad | BUENO |  |  |  | Ojo de agua o manantial | 105 | galones/minuto | 80 | galones/minuto | SI | SI | MAYOR A 100M | Bueno: La micro-cuenca está forestada. La toma de agua está cercada y protegida de contaminación | 10000 | galones | Ninguno | NO | 0 | mg/l | 2012-09-10 | NO | 2012-09-10 | NO | 114 | 0 | 0 | 24 | 12.55 | 4 | BUENAS CONDICIONES | BUENAS CONDICIONES | BUENAS CONDICIONES | BUENAS CONDICIONES | SIN DEFORESTAR | A
2013-01-16 | 16 | SANTA BARBARA | 265 | Petoa | 311 | Rancho Pedro | 2001 | Rancho Pedro | 1 | JAAS Rancho Pedro | 198 | 33 | 15.1846 | -88.3422 | SANAA | 0 | Acueducto por Gravedad | BUENO |  |  |  | Quebrada | 200 | galones/minuto | 50 | galones/minuto | SI | SI | MENOR A 100M | Bueno: La micro-cuenca está forestada. La toma de agua está cercada y protegida de contaminación | 13487 | galones | Ninguno | NO | 0 | mg/l | 2013-01-16 | NO | 2013-01-16 | NO | 33 | 0 | 0 | 24 | 82.58 | 4 | BUENAS CONDICIONES | BUENAS CONDICIONES | REQUIERE MANTENIMIENTO | REQUIERE MANTENIMIENTO | SIN DEFORESTAR | A
2012-09-17 | 16 | SANTA BARBARA | 265 | Petoa | 140 | San Antonio de la Majada | 2008 | San Antonio de La Majada | 1 | JAAS San Antonio de la Majada | 1400 | 231 | 15.2173 | -88.1804 | Fondo Hondureño de Inversión Social | 2383542.02 | Acueducto por Gravedad | BUENO |  |  |  | Ojo de agua o manantial | 110 | galones/minuto | 70 | galones/minuto | SI | SI | MAYOR A 100M | Bueno: La micro-cuenca está forestada. La toma de agua está cercada y protegida de contaminación | 20000 | galones | Desinfección con cloro | NO | 0 | mg/l | 2012-09-12 | NO | 2012-09-12 | NO | 231 | 0 | 0 | 24 | 6.49 | 4 | BUENAS CONDICIONES | BUENAS CONDICIONES | BUENAS CONDICIONES | BUENAS CONDICIONES | SIN DEFORESTAR | A
2013-01-24 | 16 | SANTA BARBARA | 265 | Petoa | 308 | San juaquin | 1973 | San Joaquín | 1 | JAAS San Juaquin | 350 | 84 | 15.2655 | -88.1647 | SANAA | 0 | Acueducto por Gravedad | REGULAR |  |  |  | Ojo de agua o manantial | 60 | galones/minuto | 30 | galones/minuto | SI | SI | MAYOR A 100M | Regular: La cuenca está generalmente forestada | 4942 | galones | Ninguno | NO | 0 | mg/l | 2013-01-24 | NO | 2013-01-24 | NO | 84 | 0 | 0 | 24 | 9.73 | 3 | REQUIERE MANTENIMIENTO | REQUIERE MANTENIMIENTO | REQUIERE MANTENIMIENTO | REQUIERE MANTENIMIENTO | POCA DEFORESTACION SIN AFECTAR SISTEMA | B
2012-10-23 | 16 | SANTA BARBARA | 265 | Petoa | 210 | Santa Clara | 2008 | Santa Clara | 1 | JJAS Santa Clara | 625 | 130 | 15.2166 | -88.2958 | Plan en Honduras, SANAA | 41600 | Acueducto por Gravedad | BUENO |  |  |  | Ojo de agua o manantial | 500 | galones/minuto | 105 | galones/minuto | SI | SI | MAYOR A 100M | Bueno: La micro-cuenca está forestada. La toma de agua está cercada y protegida de contaminación | 25000 | galones | Ninguno | NO | 0 | mg/l | 2012-10-23 | NO | 2012-10-23 | NO | 130 | 0 | 0 | 24 | 52.41 | 4 | BUENAS CONDICIONES | BUENAS CONDICIONES | BUENAS CONDICIONES | BUENAS CONDICIONES | SIN DEFORESTAR | A
2012-10-27 | 16 | SANTA BARBARA | 265 | Petoa | 209 | Santo Domingo | 1995 | Santo Domingo | 1 | JAAS Santo Domingo | 161 | 23 | 15.2632 | -88.2611 | SANAA | 0 | Acueducto por Gravedad | MALO |  |  |  | Ojo de agua o manantial | 80 | galones/minuto | 80 | galones/minuto | SI | SI | MAYOR A 100M | Regular: La cuenca está generalmente forestada | 0 | galones | Ninguno | NO | 0 | mg/l | 2012-10-27 | NO | 2012-10-27 | NO | 23 | 0 | 0 | 24 | 47.39 | 1 | REQUIERE OBRAS MENORES | REQUIERE MANTENIMIENTO | REQUIRE RECONSTRUCCION | REQUIERE OBRAS MENORES | POCA DEFORESTACION SIN AFECTAR SISTEMA | B
2014-06-17 | 16 | SANTA BARBARA | 270 | San Luis | 1686 | Agua Potable y Saneamiento El Sause | 1987 | El Sauce | 1 | Junta administradora de agua El sauce | 1000 | 160 | 15.2657 | -88.5694 | Save the Children | 200000 | Acueducto por Gravedad | BUENO |  |  |  | Ojo de agua o manantial | 40 | galones/minuto | 45 | galones/minuto | SI | SI | MAYOR A 100M | Bueno: La micro-cuenca está forestada. La toma de agua está cercada y protegida de contaminación | 10000 | galones | Desinfección con cloro | NO | 0 | mg/l | 2013-05-06 | SI | 2013-05-06 | NO | 160 | 0 | 0 | 24 | 3.41 | 3 | BUENAS CONDICIONES | BUENAS CONDICIONES | BUENAS CONDICIONES | BUENAS CONDICIONES | SIN DEFORESTAR | A
2014-02-13 | 16 | SANTA BARBARA | 270 | San Luis | 1197 | Barrio Bella Bista | 1989 | Barrio Bella Bista | 1 | Junta Administradora de Agua Barrio Bella Bista | 816 | 136 | 15.0978 | -88.4106 | SANAA | 2000000 | Acueducto por Gravedad | BUENO |  |  |  | Ojo de agua o manantial | 230 | galones/minuto | 62 | galones/minuto | SI | SI | MAYOR A 100M | Malo: La cuenca está en fase de deforestación; la toma de agua no está directamente protegida pero no se observen afectaciones mayores | 15000 | galones | Ninguno | NO | 0 | mg/l |  | NO |  | NO | 136 | 0 | 0 | 24 | 23.04 | 4 | BUENAS CONDICIONES | BUENAS CONDICIONES | REQUIERE MANTENIMIENTO | BUENAS CONDICIONES | DEFORESTACION REGULAR POCA AFECTACION DEL SISTEMA | A
2014-01-21 | 16 | SANTA BARBARA | 270 | San Luis | 1194 | Barrio Buenos Aires | 1102003 | Barrio Buenos Aires | 1 | junta administradora de agua Barrio Buenos Aires | 312 | 52 | 15.1055 | -88.4202 | SANAA | 0 | Acueducto por Gravedad | BUENO |  |  |  | Quebrada | 45 | galones/minuto | 28 | galones/minuto | SI | SI | MAYOR A 100M | Bueno: La micro-cuenca está forestada. La toma de agua está cercada y protegida de contaminación | 5 | galones | Ninguno | NO | 0 | mg/l |  | NO |  | NO | 52 | 0 | 0 | 24 | 11.79 | 1 | BUENAS CONDICIONES | BUENAS CONDICIONES | BUENAS CONDICIONES | BUENAS CONDICIONES | SIN DEFORESTAR | A
2014-02-11 | 16 | SANTA BARBARA | 270 | San Luis | 1198 | Barrio Cabañas | 1980 | Barrio Cabañas | 1 | Junta Administradora de Agua Barrio Cabañas | 600 | 100 | 15.1028 | -88.4264 | OTRA | 760000 | Acueducto por Gravedad | REGULAR |  |  |  | Ojo de agua o manantial | 42 | galones/minuto | 35 | galones/minuto | SI | SI | MAYOR A 100M | Caído: La cuenca está deforestada y la toma desprotegida. El riesgo de contaminación y falta de agua es alto | 5000 | galones | Ninguno | NO | 0 | mg/l |  | NO |  | NO | 100 | 0 | 0 | 24 | 5.72 | 2 | REQUIERE MANTENIMIENTO | REQUIERE MANTENIMIENTO | REQUIERE MANTENIMIENTO | REQUIERE MANTENIMIENTO | DEFORESTACION SEVERA AFECTA EL SISTEMA | B
2012-10-16 | 16 | SANTA BARBARA | 270 | San Luis | 216 | Barrio La Esperanza | 2008 | Barrio La Esperanza | 2 | JAAS Barrio La Esperanza, Junta Administradora de Agua Barrio La Esperanza | 1778 | 300 | 15.1158 | -88.4201 | Fondo Hondureño de Inversión Social | 1868980.45 | Acueducto por Gravedad | BUENO |  |  |  | Quebrada | 150 | galones/minuto | 70 | galones/minuto | SI | SI | MAYOR A 100M | Bueno: La micro-cuenca está forestada. La toma de agua está cercada y protegida de contaminación | 15000 | galones | Ninguno | NO | 0 | mg/l | 2012-10-16 | NO | 2012-10-16 | NO | 100 | 0 | 0 | 24 | 20.44 | 4 | BUENAS CONDICIONES | BUENAS CONDICIONES | BUENAS CONDICIONES | BUENAS CONDICIONES | SIN DEFORESTAR | A
2014-03-25 | 16 | SANTA BARBARA | 270 | San Luis | 1205 | Barrio Los Manguitos | 1994 | Barrio Los Manguitos | 1 | Junta Administradora de Agua Barrio Los Manguitos | 870 | 145 | 15.1165 | -88.4206 | SANAA | 920000 | Acueducto por Bombeo | REGULAR |  |  |  | Ojo de agua o manantial | 25 | galones/minuto | 23 | galones/minuto | NO | SI | MAYOR A 100M | Regular: La cuenca está generalmente forestada | 5000 | galones | Desinfección con cloro | NO | 0 | mg/l |  | NO |  | NO | 130 | 0 | 0 | 12 | 2.62 | 1 | REQUIERE MANTENIMIENTO | REQUIERE MANTENIMIENTO | REQUIERE MANTENIMIENTO | REQUIERE MANTENIMIENTO | POCA DEFORESTACION SIN AFECTAR SISTEMA | B
2012-10-17 | 16 | SANTA BARBARA | 270 | San Luis | 212 | Calpules | 1985 | Calpules | 1 | JJAS Calpules | 325 | 85 | 15.1111 | -88.4913 | Fondo Hondureño de Inversión Social | 1754761.56 | Acueducto por Gravedad | BUENO |  |  |  | Ojo de agua o manantial | 500 | galones/minuto | 220 | galones/minuto | SI | SI | MAYOR A 100M | Bueno: La micro-cuenca está forestada. La toma de agua está cercada y protegida de contaminación | 15000 | galones | Ninguno | NO | 0 | mg/l | 2012-10-17 | NO | 2012-10-17 | NO | 85 | 0 | 0 | 24 | 80.15 | 4 | BUENAS CONDICIONES | BUENAS CONDICIONES | BUENAS CONDICIONES | BUENAS CONDICIONES | SIN DEFORESTAR | A
2014-01-29 | 16 | SANTA BARBARA | 270 | San Luis | 1196 | Colonia El Porvenir | 2003 | Colonia El Porvenir | 1 | Junta Administradora de Agua Colonia El Porvenir | 954 | 159 | 15.1101 | -88.4066 | OTRA | 1200000 | Acueducto por Gravedad | BUENO |  |  |  | Ojo de agua o manantial | 60 | galones/minuto | 49 | galones/minuto | SI | SI | MAYOR A 100M | Malo: La cuenca está en fase de deforestación; la toma de agua no está directamente protegida pero no se observen afectaciones mayores | 35000 | galones | Ninguno | NO | 0 | mg/l |  | NO |  | NO | 159 | 0 | 0 | 24 | 5.14 | 4 | BUENAS CONDICIONES | BUENAS CONDICIONES | BUENAS CONDICIONES | BUENAS CONDICIONES | DEFORESTACION REGULAR POCA AFECTACION DEL SISTEMA | A
2014-01-23 | 16 | SANTA BARBARA | 270 | San Luis | 1195 | Colonia Emilio Rapalo | 2002 | Colonia Emilio Rapalo | 1 | Junta Administradora de Agua Colonia Emilio Rapalo | 240 | 40 | 15.1033 | -88.4271 | SANAA | 625000 | Acueducto por Gravedad | BUENO |  |  |  | Ojo de agua o manantial | 37 | galones/minuto | 30 | galones/minuto | SI | SI | MAYOR A 100M | Regular: La cuenca está generalmente forestada | 5000 | galones | Ninguno | NO | 0 | mg/l |  | NO |  | NO | 39 | 0 | 0 | 24 | 12.93 | 4 | BUENAS CONDICIONES | BUENAS CONDICIONES | BUENAS CONDICIONES | BUENAS CONDICIONES | POCA DEFORESTACION SIN AFECTAR SISTEMA | A
2015-05-06 | 16 | SANTA BARBARA | 270 | San Luis | 2688 | Cuchilla De Robles | 1989 | La Cuchilla del Roble | 1 | junta administradora cuchilla de robles | 228 | 38 | 15.0914 | -88.4779 | SANAA | 0 | Acueducto por Gravedad | REGULAR |  |  |  | Ojo de agua o manantial | 9 | galones/minuto | 21 | galones/minuto | NO | SI | MENOR A 100M | Malo: La cuenca está en fase de deforestación; la toma de agua no está directamente protegida pero no se observen afectaciones mayores | 5000 | galones | Ninguno | NO | 0 | mg/l |  | NO |  | NO | 36 | 0 | 0 | 3 | 3.41 | 4 | REQUIERE MANTENIMIENTO | REQUIERE MANTENIMIENTO | REQUIERE MANTENIMIENTO | REQUIERE MANTENIMIENTO | DEFORESTACION REGULAR POCA AFECTACION DEL SISTEMA | B
2012-10-15 | 16 | SANTA BARBARA | 270 | San Luis | 219 | Las Rosas | 2008 | Las Rosas | 1 | junta administradora las rosas | 840 | 140 | 15.0538 | -88.5191 | Fondo Hondureño de Inversión Social | 3145280.98 | Acueducto por Gravedad | BUENO |  |  |  | Quebrada | 225 | galones/minuto | 115 | galones/minuto | SI | SI | MAYOR A 100M | Bueno: La micro-cuenca está forestada. La toma de agua está cercada y protegida de contaminación | 15000 | galones | Ninguno | NO | 0 | mg/l | 2012-10-15 | NO | 2012-10-15 | NO | 133 | 0 | 0 | 24 | 23.05 | 4 | BUENAS CONDICIONES | BUENAS CONDICIONES | BUENAS CONDICIONES | BUENAS CONDICIONES | SIN DEFORESTAR | A
2015-05-15 | 16 | SANTA BARBARA | 270 | San Luis | 2773 | Nueva Yamala | 2009 | Yamala o Nueva Yamala | 1 | junta administradora de agua nueva yamala | 240 | 40 | 15.016 | -88.467 | Alcaldía | 0 | Acueducto por Gravedad | BUENO |  |  |  | Ojo de agua o manantial | 40 | galones/minuto | 78 | galones/minuto | SI | SI | MAYOR A 100M | Bueno: La micro-cuenca está forestada. La toma de agua está cercada y protegida de contaminación | 5000 | galones | Ninguno | NO | 0 | mg/l |  | NO |  | NO | 40 | 0 | 0 | 24 | 13.63 | 4 | BUENAS CONDICIONES | BUENAS CONDICIONES | BUENAS CONDICIONES | BUENAS CONDICIONES | SIN DEFORESTAR | A
2014-06-26 | 16 | SANTA BARBARA | 270 | San Luis | 1757 | Quebrada de Minas | 1994 | Quebrada de Minas | 1 | JAAS de Quebrada de Minas | 250 | 40 | 15.1836 | -88.5343 | OTRA | 50 | Acueducto por Gravedad | BUENO |  |  |  | Ojo de agua o manantial | 50 | galones/minuto | 75 | galones/minuto | SI | SI | MAYOR A 100M | Bueno: La micro-cuenca está forestada. La toma de agua está cercada y protegida de contaminación | 3000 | galones | Ninguno | SI | 0 | mg/l |  | NO |  | NO | 60 | 0 | 0 | 24 | 11.35 | 2 | BUENAS CONDICIONES | BUENAS CONDICIONES | BUENAS CONDICIONES | BUENAS CONDICIONES | SIN DEFORESTAR | A
2015-05-20 | 16 | SANTA BARBARA | 270 | San Luis | 2778 | San Francisco | 1984 | San Francisco | 1 | junta administradora san francisco | 753 | 165 | 15.053 | -88.5209 | SANAA | 0 | Acueducto por Gravedad | REGULAR |  |  |  | Quebrada | 139 | galones/minuto | 180 | galones/minuto | SI | SI | MAYOR A 100M | Regular: La cuenca está generalmente forestada | 10000 | galones | Ninguno | NO | 0 | mg/l |  | NO |  | NO | 145 | 0 | 0 | 24 | 13.06 | 3 | REQUIERE MANTENIMIENTO | REQUIERE MANTENIMIENTO | REQUIERE MANTENIMIENTO | REQUIERE MANTENIMIENTO | POCA DEFORESTACION SIN AFECTAR SISTEMA | B
2014-05-08 | 16 | SANTA BARBARA | 270 | San Luis | 1567 | San Isidro | 1994 | San Isidro | 1 | Junta Administradora De Agua San isidro | 1860 | 310 | 15.1586 | -88.4641 | Plan en Honduras | 1200000 | Acueducto por Gravedad | MALO |  |  |  | Ojo de agua o manantial | 38 | galones/minuto | 34 | galones/minuto | NO | NO | MAYOR A 100M | Malo: La cuenca está en fase de deforestación; la toma de agua no está directamente protegida pero no se observen afectaciones mayores | 50000 | galones | Desinfección con cloro | NO | 0 | mg/l |  | NO |  | NO | 250 | 0 | 0 | 15 | 2.07 | 4 | REQUIERE OBRAS MENORES | REQUIERE OBRAS MENORES | REQUIERE MANTENIMIENTO | REQUIERE OBRAS MENORES | DEFORESTACION REGULAR POCA AFECTACION DEL SISTEMA | B
2014-05-07 | 16 | SANTA BARBARA | 270 | San Luis | 1556 | San Jose Del Pino | 1996 | San Jose Del Pino | 1 | Junta Administradora De Agua San Jose Del Pino | 102 | 17 | 15.1455 | -88.4601 | Municipalidad | 740 | Acueducto por Gravedad | REGULAR |  |  |  | Ojo de agua o manantial | 14 | galones/minuto | 10 | galones/minuto | NO | NO | MAYOR A 100M | Caído: La cuenca está deforestada y la toma desprotegida. El riesgo de contaminación y falta de agua es alto | 5000 | galones | Ninguno | NO | 0 | mg/l |  | NO |  | NO | 17 | 0 | 0 | 12 | 11.22 | 4 | REQUIERE MANTENIMIENTO | REQUIERE MANTENIMIENTO | REQUIERE OBRAS MENORES | REQUIERE MANTENIMIENTO | DEFORESTACION SEVERA AFECTA EL SISTEMA | B
2014-02-06 | 16 | SANTA BARBARA | 270 | San Luis | 1201 | San Luis | 1986 | San Luis | 1 | Junta Administradora de Agua Las Flores | 1710 | 285 | 15.0978 | -88.4106 | Catholic Relief Services | 4600000 | Acueducto por Gravedad | BUENO |  |  |  | Ojo de agua o manantial | 230 | galones/minuto | 130 | galones/minuto | NO | SI | MENOR A 100M | Malo: La cuenca está en fase de deforestación; la toma de agua no está directamente protegida pero no se observen afectaciones mayores | 50000 | galones | Ninguno | NO | 0 | mg/l |  | NO |  | NO | 285 | 0 | 0 | 18 | 11 | 4 | BUENAS CONDICIONES | BUENAS CONDICIONES | REQUIERE MANTENIMIENTO | REQUIERE MANTENIMIENTO | DEFORESTACION REGULAR POCA AFECTACION DEL SISTEMA | A
2014-06-19 | 16 | SANTA BARBARA | 270 | San Luis | 1755 | sistema de agua potable de la union o el playon | 1985 | La Union o El Playon | 1 | Junta administradora de agua La Union o Playon | 1180 | 231 | 15.2208 | -88.5522 | SANAA | 150.99 | Acueducto por Gravedad | BUENO |  |  |  | Quebrada | 40 | galones/minuto | 60 | galones/minuto | SI | SI | MENOR A 100M | Caído: La cuenca está deforestada y la toma desprotegida. El riesgo de contaminación y falta de agua es alto | 20 | galones | Ninguno | NO | 0 | mg/l | 2013-05-28 | SI | 2013-05-28 | NO | 231 | 0 | 0 | 24 | 2.36 | 1 | BUENAS CONDICIONES | BUENAS CONDICIONES | BUENAS CONDICIONES | BUENAS CONDICIONES | DEFORESTACION SEVERA AFECTA EL SISTEMA | B
2014-06-24 | 16 | SANTA BARBARA | 270 | San Luis | 1756 | sistema de agua potable de palma real | 1985 | Palma Real | 1 | JAAS de Palma Real | 1152 | 192 | 15.2009 | -88.5588 | SANAA | 165 | Acueducto por Gravedad | BUENO |  |  |  | Ojo de agua o manantial | 50 | galones/minuto | 80 | galones/minuto | SI | SI | MENOR A 100M | Regular: La cuenca está generalmente forestada | 10 | galones | Ninguno | NO | 0 | mg/l | 2013-06-27 | NO | 2013-06-27 | NO | 192 | 0 | 0 | 24 | 3.55 | 1 | BUENAS CONDICIONES | REQUIERE MANTENIMIENTO | REQUIERE MANTENIMIENTO | REQUIERE MANTENIMIENTO | POCA DEFORESTACION SIN AFECTAR SISTEMA | B
2015-05-13 | 16 | SANTA BARBARA | 270 | San Luis | 2961 | sistema de agua Tejutales | 1986 | Tejutales | 1 | junta administradora tejutales | 408 | 68 | 15.088 | -88.495 | SANAA | 700000 | Acueducto por Gravedad | REGULAR |  |  |  | Ojo de agua o manantial | 18 | galones/minuto | 24 | galones/minuto | SI | SI | MAYOR A 100M | Bueno: La micro-cuenca está forestada. La toma de agua está cercada y protegida de contaminación | 5000 | galones | Ninguno | SI | 0 | mg/l |  | NO |  | NO | 68 | 0 | 0 | 12 | 3.61 | 4 | REQUIERE MANTENIMIENTO | REQUIERE MANTENIMIENTO | REQUIERE MANTENIMIENTO | REQUIERE MANTENIMIENTO | SIN DEFORESTAR | A
2014-03-04 | 16 | SANTA BARBARA | 270 | San Luis | 1202 | Villa Luz | 1985 | Villa Luz | 1 | Junta Administradora de Agua Villa Luz | 810 | 135 | 15.0978 | -88.4106 | SANAA | 1300000 | Acueducto por Gravedad | BUENO |  |  |  | Ojo de agua o manantial | 54 | galones/minuto | 38 | galones/minuto | NO | SI | MAYOR A 100M | Malo: La cuenca está en fase de deforestación; la toma de agua no está directamente protegida pero no se observen afectaciones mayores | 10000 | galones | Desinfección con cloro | NO | 0 | mg/l |  | NO |  | NO | 126 | 0 | 0 | 15 | 5.84 | 4 | BUENAS CONDICIONES | BUENAS CONDICIONES | BUENAS CONDICIONES | BUENAS CONDICIONES | DEFORESTACION REGULAR POCA AFECTACION DEL SISTEMA | A
2014-02-19 | 16 | SANTA BARBARA | 270 | San Luis | 1199 | Zapotal | 1983 | Zapotal | 1 | Junta Administradora de Agua Zapotal | 378 | 63 | 15.1021 | -88.3989 | OTRA | 600000 | Acueducto por Gravedad | BUENO |  |  |  | Ojo de agua o manantial | 39 | galones/minuto | 29 | galones/minuto | SI | SI | MAYOR A 100M | Bueno: La micro-cuenca está forestada. La toma de agua está cercada y protegida de contaminación | 10000 | galones | Desinfección con cloro | NO | 0 | mg/l |  | NO |  | NO | 47 | 0 | 0 | 24 | 11.31 | 4 | BUENAS CONDICIONES | BUENAS CONDICIONES | BUENAS CONDICIONES | REQUIERE MANTENIMIENTO | SIN DEFORESTAR | A
2014-07-10 | 16 | SANTA BARBARA | 271 | San Marcos | 1644 | Agua Tapada | 1994 | Agua Tapada, Playa del Campo | 2 | Agua Tapada, Playa Del Campo | 347 | 45 | 15.2396 | -88.3305 | Comisión Cristiana de Desarrollo | 0 | Acueducto por Gravedad | REGULAR |  |  |  | Ojo de agua o manantial | 15 | galones/minuto | 5 | galones/minuto | NO | SI | MAYOR A 100M | Regular: La cuenca está generalmente forestada | 3766 | galones | Ninguno | NO | 0 | mg/l | 2014-07-10 | NO | 2014-07-10 | NO | 30 | 0 | 0 | 12 | 6.81 | 4 | REQUIERE MANTENIMIENTO | REQUIERE MANTENIMIENTO | REQUIERE MANTENIMIENTO | REQUIERE MANTENIMIENTO | POCA DEFORESTACION SIN AFECTAR SISTEMA | B
2014-09-03 | 16 | SANTA BARBARA | 271 | San Marcos | 2209 | Aguacatales | 1997 | Aguacatales | 1 | Aguacatales | 108 | 26 | 15.1719 | -88.3485 | SANAA | 0 | Acueducto por Gravedad | BUENO |  |  |  | Quebrada | 600 | galones/minuto | 37 | galones/minuto | SI | SI | MAYOR A 100M | Regular: La cuenca está generalmente forestada | 5800 | galones | Ninguno | NO | 0 | mg/l |  | NO |  | NO | 26 | 0 | 0 | 24 | 314.45 | 4 | BUENAS CONDICIONES | BUENAS CONDICIONES | REQUIERE MANTENIMIENTO | REQUIERE MANTENIMIENTO | POCA DEFORESTACION SIN AFECTAR SISTEMA | A
2015-09-24 | 16 | SANTA BARBARA | 271 | San Marcos | 2216 | Brisas del Campo | 2011 | Brisas del Campo | 1 | Brisas del Campo | 125 | 35 | 15.29 | -88.3398 | Municipalidad | 0 | Acueducto por Gravedad | REGULAR |  |  |  | Ojo de agua o manantial | 300 | galones/minuto | 20 | galones/minuto | SI | SI | MAYOR A 100M | Regular: La cuenca está generalmente forestada | 0 | galones | Ninguno | NO | 0 | mg/l |  | NO |  | NO | 35 | 0 | 0 | 24 | 116.79 | 1 | REQUIERE MANTENIMIENTO | REQUIERE MANTENIMIENTO | REQUIERE MANTENIMIENTO | REQUIERE MANTENIMIENTO | POCA DEFORESTACION SIN AFECTAR SISTEMA | B
2014-04-08 | 16 | SANTA BARBARA | 271 | San Marcos | 1223 | Corralito | 1990 | Corralito | 1 | Corralito | 498 | 80 | 15.2477 | -88.3349 | Plan en Honduras | 0 | Acueducto por Gravedad | REGULAR |  |  |  | Ojo de agua o manantial | 18 | galones/minuto | 9 | galones/minuto | SI | SI | MAYOR A 100M | Regular: La cuenca está generalmente forestada | 4000 | galones | Ninguno | NO | 0 | mg/l |  | NO |  | NO | 83 | 0 | 0 | 24 | 2.96 | 2 | REQUIERE MANTENIMIENTO | BUENAS CONDICIONES | REQUIERE MANTENIMIENTO | BUENAS CONDICIONES | POCA DEFORESTACION SIN AFECTAR SISTEMA | B
2015-09-24 | 16 | SANTA BARBARA | 271 | San Marcos | 1699 | El Chorro | 2012 | El Chorro | 1 | El Chorro | 360 | 81 | 15.1989 | -88.3486 | Fondo Hondureño de Inversión Social | 0 | Acueducto por Gravedad | BUENO |  |  |  | Ojo de agua o manantial | 150 | galones/minuto | 21 | galones/minuto | SI | SI | MAYOR A 100M | Regular: La cuenca está generalmente forestada | 7000 | galones | Ninguno | NO | 0 | mg/l | 2014-07-23 | NO | 2014-07-23 | NO | 27 | 0 | 0 | 24 | 75.7 | 4 | BUENAS CONDICIONES | BUENAS CONDICIONES | REQUIERE MANTENIMIENTO | REQUIERE MANTENIMIENTO | POCA DEFORESTACION SIN AFECTAR SISTEMA | A
2014-07-23 | 16 | SANTA BARBARA | 271 | San Marcos | 1770 | El Robledal | 1982 | El Robledal | 1 | El Robledal | 488 | 105 | 15.216 | -88.3763 | Fondo Hondureño de Inversión Social | 0 | Acueducto por Gravedad | REGULAR |  |  |  | Ojo de agua o manantial | 130 | galones/minuto | 50 | galones/minuto | SI | SI | MAYOR A 100M | Regular: La cuenca está generalmente forestada | 15000 | galones | Ninguno | NO | 0 | mg/l |  | NO |  | NO | 105 | 0 | 0 | 24 | 16.87 | 4 | REQUIERE MANTENIMIENTO | REQUIERE MANTENIMIENTO | REQUIERE MANTENIMIENTO | REQUIERE MANTENIMIENTO | POCA DEFORESTACION SIN AFECTAR SISTEMA | B
2014-08-26 | 16 | SANTA BARBARA | 271 | San Marcos | 2235 | Guaruma | 1991 | Bella Vista | 1 | Bella Vista | 724 | 130 | 15.1862 | -88.4534 | SANAA | 0 | Acueducto por Gravedad | REGULAR |  |  |  | Ojo de agua o manantial | 300 | galones/minuto | 37 | galones/minuto | SI | SI | MAYOR A 100M | Regular: La cuenca está generalmente forestada | 12000 | galones | Ninguno | NO | 0 | mg/l |  | NO |  | NO | 130 | 0 | 0 | 24 | 31.44 | 4 | REQUIERE MANTENIMIENTO | REQUIERE MANTENIMIENTO | REQUIERE MANTENIMIENTO | REQUIERE MANTENIMIENTO | POCA DEFORESTACION SIN AFECTAR SISTEMA | B
2014-08-30 | 16 | SANTA BARBARA | 271 | San Marcos | 2236 | Guaruma | 1993 | La Presa | 1 | La Presa | 474 | 79 | 15.1862 | -88.4534 | SANAA | 0 | Pozo con Bomba Manual | REGULAR |  |  |  | Ojo de agua o manantial | 300 | galones/minuto | 60 | galones/minuto | SI | SI | MENOR A 100M | Regular: La cuenca está generalmente forestada | 11300 | galones | Ninguno | NO | 0 | mg/l |  | NO |  | NO | 79 | 0 | 0 | 24 | 51.74 | 4 | REQUIERE MANTENIMIENTO | REQUIERE MANTENIMIENTO | REQUIERE MANTENIMIENTO | REQUIERE MANTENIMIENTO | POCA DEFORESTACION SIN AFECTAR SISTEMA | B
2014-09-01 | 16 | SANTA BARBARA | 271 | San Marcos | 2238 | Guaruma | 1993 | Zapote No.2 | 1 | Zapote No 2 | 348 | 58 | 15.1862 | -88.4534 | SANAA | 0 | Acueducto por Gravedad | REGULAR |  |  |  | Ojo de agua o manantial | 300 | galones/minuto | 60 | galones/minuto | SI | SI | MENOR A 100M | Bueno: La micro-cuenca está forestada. La toma de agua está cercada y protegida de contaminación | 11300 | galones | Ninguno | SI | 0 | mg/l |  | NO |  | NO | 58 | 0 | 0 | 24 | 70.48 | 4 | REQUIERE MANTENIMIENTO | REQUIERE MANTENIMIENTO | REQUIERE MANTENIMIENTO | REQUIERE MANTENIMIENTO | SIN DEFORESTAR | A
2014-09-02 | 16 | SANTA BARBARA | 271 | San Marcos | 2240 | Guaruma | 1991 | Zapote No.1 | 1 | Zapote No 1 | 242 | 42 | 15.1862 | -88.4534 | SANAA | 0 | Acueducto por Gravedad | REGULAR |  |  |  | Ojo de agua o manantial | 300 | galones/minuto | 37 | galones/minuto | SI | SI | MAYOR A 100M | Regular: La cuenca está generalmente forestada | 10000 | galones | Ninguno | SI | 0 | mg/l |  | NO |  | NO | 42 | 0 | 0 | 24 | 97.33 | 4 | REQUIERE MANTENIMIENTO | REQUIERE MANTENIMIENTO | REQUIERE MANTENIMIENTO | REQUIERE MANTENIMIENTO | POCA DEFORESTACION SIN AFECTAR SISTEMA | B
2014-08-29 | 16 | SANTA BARBARA | 271 | San Marcos | 2241 | Guaruma | 1993 | Campo Alegre | 1 | Campo Alegre | 438 | 60 | 15.1862 | -88.4534 | SANAA | 0 | Acueducto por Gravedad | REGULAR |  |  |  | Ojo de agua o manantial | 300 | galones/minuto | 37 | galones/minuto | SI | SI | MAYOR A 100M | Regular: La cuenca está generalmente forestada | 10000 | galones | Ninguno | NO | 0 | mg/l |  | NO |  | NO | 60 | 0 | 0 | 24 | 68.13 | 4 | REQUIERE MANTENIMIENTO | REQUIERE MANTENIMIENTO | REQUIERE MANTENIMIENTO | REQUIERE MANTENIMIENTO | POCA DEFORESTACION SIN AFECTAR SISTEMA | B
2015-09-24 | 16 | SANTA BARBARA | 271 | San Marcos | 2252 | La Pimienta | 2012 | La Pimienta | 1 | La Pimienta | 250 | 45 | 15.2371 | -88.4567 | Municipalidad | 0 | Acueducto por Gravedad | REGULAR |  |  |  | Ojo de agua o manantial | 16 | galones/minuto | 5680 | galones/minuto | SI | SI | MAYOR A 100M | Regular: La cuenca está generalmente forestada | 5680 | galones | Ninguno | SI | 0 | mg/l |  | NO |  | NO | 47 | 0 | 0 | 24 | 4.64 | 4 | REQUIERE MANTENIMIENTO | REQUIERE MANTENIMIENTO | REQUIERE MANTENIMIENTO | REQUIERE MANTENIMIENTO | POCA DEFORESTACION SIN AFECTAR SISTEMA | B
2014-08-09 | 16 | SANTA BARBARA | 271 | San Marcos | 2258 | La Puerta | 1987 | La Puerta | 1 | Junta De Agua La Puerta | 363 | 103 | 15.2107 | -88.3906 | SANAA | 0 | Acueducto por Gravedad | REGULAR |  |  |  | Quebrada | 20 | galones/minuto | 11 | galones/minuto | NO | NO | MAYOR A 100M | Regular: La cuenca está generalmente forestada | 5000 | galones | Ninguno | NO | 0 | mg/l |  | NO |  | NO | 103 | 0 | 0 | 4 | 2.65 | 2 | REQUIERE MANTENIMIENTO | REQUIERE MANTENIMIENTO | REQUIERE MANTENIMIENTO | REQUIERE MANTENIMIENTO | POCA DEFORESTACION SIN AFECTAR SISTEMA | B
2014-07-22 | 16 | SANTA BARBARA | 271 | San Marcos | 1769 | Las Minitas | 1982 | Las Minitas | 2 | Las Minitas | 1598 | 179 | 15.2668 | -88.3192 | SANAA | 0 | Acueducto por Gravedad | CAIDO |  |  |  | Quebrada | 25 | galones/minuto | 17 | galones/minuto | NO | SI | MAYOR A 100M | Regular: La cuenca está generalmente forestada | 7000 | galones | Ninguno | SI | 0 | mg/l |  | NO |  | NO | 70 | 0 | 0 | 12 | 4.87 | 4 | REQUIRE RECONSTRUCCION | REQUIRE RECONSTRUCCION | REQUIERE OBRAS MENORES | REQUIERE OBRAS MENORES | POCA DEFORESTACION SIN AFECTAR SISTEMA | B
2014-07-15 | 16 | SANTA BARBARA | 271 | San Marcos | 1764 | Las Tejeras | 2010 | Las Tejeras | 1 | Las Tejeras | 439 | 105 | 15.3204 | -88.3646 | Municipalidad | 0 | Acueducto por Gravedad | REGULAR |  |  |  | Ojo de agua o manantial | 50 | galones/minuto | 30 | galones/minuto | SI | SI | MAYOR A 100M | Regular: La cuenca está generalmente forestada | 20000 | galones | Ninguno | NO | 0 | mg/l |  | NO |  | NO | 105 | 0 | 0 | 24 | 6.49 | 4 | REQUIERE MANTENIMIENTO | REQUIERE MANTENIMIENTO | REQUIERE MANTENIMIENTO | REQUIERE MANTENIMIENTO | POCA DEFORESTACION SIN AFECTAR SISTEMA | B
2014-07-17 | 16 | SANTA BARBARA | 271 | San Marcos | 1682 | Llanos de Los Panales | 1987 | Llanos de los Panales, Llano de los Panales | 1 | Llano De Los Panales | 600 | 114 | 15.2397 | -88.3627 | Fondo Hondureño de Inversión Social | 0 | Acueducto por Gravedad | REGULAR |  |  |  | Ojo de agua o manantial | 50 | galones/minuto | 30 | galones/minuto | SI | SI | MAYOR A 100M | Regular: La cuenca está generalmente forestada | 5000 | galones | Ninguno | NO | 0 | mg/l | 2014-07-17 | NO | 2014-07-17 | NO | 57 | 0 | 0 | 24 | 11.95 | 4 | REQUIERE MANTENIMIENTO | REQUIERE MANTENIMIENTO | REQUIERE MANTENIMIENTO | REQUIERE MANTENIMIENTO | POCA DEFORESTACION SIN AFECTAR SISTEMA | B
2014-10-16 | 16 | SANTA BARBARA | 271 | San Marcos | 2255 | Nueva Esperanza(Buen Ejemplo) | 2000 | Nueva Esperanza(Buen Ejemplo) | 1 | Nueva Esperanza (Buen Ejemplo) | 230 | 45 | 15.173 | -88.5029 | Catholic Relief Services | 0 | Acueducto por Gravedad | REGULAR |  |  |  | Ojo de agua o manantial | 100 | galones/minuto | 18 | galones/minuto | NO | SI | MAYOR A 100M | Regular: La cuenca está generalmente forestada | 5000 | galones | Ninguno | NO | 0 | mg/l |  | NO |  | NO | 47 | 0 | 0 | 24 | 28.99 | 4 | REQUIERE MANTENIMIENTO | REQUIERE MANTENIMIENTO | REQUIERE MANTENIMIENTO | REQUIERE MANTENIMIENTO | POCA DEFORESTACION SIN AFECTAR SISTEMA | B
2014-08-26 | 16 | SANTA BARBARA | 271 | San Marcos | 1865 | Piletas | 1991 | Joya Grande | 1 | Joya Grande | 132 | 22 | 15.1862 | -88.4538 | SANAA | 0 | Acueducto por Gravedad | REGULAR |  |  |  | Ojo de agua o manantial | 300 | galones/minuto | 60 | galones/minuto | SI | SI | MAYOR A 100M | Regular: La cuenca está generalmente forestada | 2600 | galones | Ninguno | NO | 0 | mg/l | 2014-08-26 | NO | 2014-08-26 | NO | 35 | 0 | 0 | 24 | 116.79 | 4 | REQUIERE MANTENIMIENTO | REQUIERE MANTENIMIENTO | REQUIERE MANTENIMIENTO | REQUIERE MANTENIMIENTO | POCA DEFORESTACION SIN AFECTAR SISTEMA | B
2014-04-15 | 16 | SANTA BARBARA | 271 | San Marcos | 1842 | Potrerillos | 2006 | Potrerillos | 1 | Potrerillos | 1350 | 225 | 15.2209 | -88.4137 | SANAA | 0 | Acueducto por Gravedad | REGULAR |  |  |  | Ojo de agua o manantial | 80 | galones/minuto | 66 | galones/minuto | SI | SI | MAYOR A 100M | Regular: La cuenca está generalmente forestada | 9000 | galones | Ninguno | NO | 0 | mg/l |  | NO |  | NO | 225 | 0 | 0 | 24 | 4.84 | 1 | REQUIERE MANTENIMIENTO | REQUIERE MANTENIMIENTO | REQUIERE MANTENIMIENTO | REQUIERE MANTENIMIENTO | POCA DEFORESTACION SIN AFECTAR SISTEMA | B
2014-09-03 | 16 | SANTA BARBARA | 271 | San Marcos | 2245 | Primores | 1997 | Primores | 1 | Primores | 72 | 12 | 15.1719 | -88.3485 | SANAA | 0 | Acueducto por Gravedad | BUENO |  |  |  | Quebrada | 600 | galones/minuto | 17 | galones/minuto | SI | SI | MAYOR A 100M | Regular: La cuenca está generalmente forestada | 5800 | galones | Ninguno | NO | 0 | mg/l |  | NO |  | NO | 12 | 0 | 0 | 24 | 681.3 | 4 | BUENAS CONDICIONES | BUENAS CONDICIONES | REQUIERE MANTENIMIENTO | REQUIERE MANTENIMIENTO | POCA DEFORESTACION SIN AFECTAR SISTEMA | A
2014-10-07 | 16 | SANTA BARBARA | 271 | San Marcos | 2251 | Regadio | 1995 | Regadio | 1 | Regadio | 234 | 39 | 15.1911 | -88.4005 | Plan en Honduras | 0 | Acueducto por Gravedad | REGULAR |  |  |  | Quebrada | 100 | galones/minuto | 10 | galones/minuto | SI | SI | MAYOR A 100M | Regular: La cuenca está generalmente forestada | 7000 | galones | Ninguno | NO | 0 | mg/l |  | NO |  | NO | 39 | 0 | 0 | 24 | 34.94 | 4 | REQUIERE MANTENIMIENTO | REQUIERE MANTENIMIENTO | REQUIERE MANTENIMIENTO | REQUIERE MANTENIMIENTO | POCA DEFORESTACION SIN AFECTAR SISTEMA | B
2014-07-11 | 16 | SANTA BARBARA | 271 | San Marcos | 1659 | San francisco de los Valles | 1982 | San Francisco de los Valles | 1 | San Francisco De los Valles | 2595 | 640 | 15.2495 | -88.3528 | SANAA | 0 | Acueducto por Gravedad | REGULAR |  |  |  | Ojo de agua o manantial | 200 | galones/minuto | 100 | galones/minuto | NO | SI | MAYOR A 100M | Regular: La cuenca está generalmente forestada | 23700 | galones | Ninguno | NO | 0 | mg/l | 2014-07-11 | NO | 2014-07-11 | NO | 270 | 0 | 0 | 24 | 10.09 | 4 | REQUIERE MANTENIMIENTO | REQUIERE MANTENIMIENTO | REQUIERE MANTENIMIENTO | REQUIERE MANTENIMIENTO | POCA DEFORESTACION SIN AFECTAR SISTEMA | B
2012-09-11 | 16 | SANTA BARBARA | 271 | San Marcos | 142 | San Marcos | 1994 | San Marcos | 1 | JAAS San Marcos | 4683 | 1263 | 15.2205 | -88.414 | Fondo Hondureño de Inversión Social | 238354202 | Acueducto por Gravedad | BUENO |  |  |  | Quebrada | 500 | galones/minuto | 350 | galones/minuto | SI | SI | MAYOR A 100M | Bueno: La micro-cuenca está forestada. La toma de agua está cercada y protegida de contaminación | 125000 | galones | Ninguno | SI | 0 | mg/l | 2012-09-11 | NO | 2012-09-11 | NO | 1263 | 0 | 0 | 24 | 5.39 | 4 | BUENAS CONDICIONES | BUENAS CONDICIONES | BUENAS CONDICIONES | BUENAS CONDICIONES | SIN DEFORESTAR | A
2014-09-02 | 16 | SANTA BARBARA | 271 | San Marcos | 2247 | Sitio Viejo | 1997 | Sitio Viejo | 1 | Sitio Vijo | 400 | 80 | 15.1719 | -88.3485 | SANAA | 0 | Acueducto por Gravedad | BUENO |  |  |  | Quebrada | 600 | galones/minuto | 13 | galones/minuto | NO | NO | MAYOR A 100M | Regular: La cuenca está generalmente forestada | 5800 | galones | Ninguno | NO | 0 | mg/l |  | NO |  | NO | 80 | 0 | 0 | 4 | 102.19 | 4 | BUENAS CONDICIONES | BUENAS CONDICIONES | REQUIERE MANTENIMIENTO | REQUIERE MANTENIMIENTO | POCA DEFORESTACION SIN AFECTAR SISTEMA | A
2014-09-02 | 16 | SANTA BARBARA | 271 | San Marcos | 2248 | Terrero Colorado | 1997 | Terrero Colorado | 1 | Terrero Colorado | 492 | 82 | 15.1719 | -88.3485 | SANAA | 0 | Acueducto por Gravedad | BUENO |  |  |  | Quebrada | 600 | galones/minuto | 11 | galones/minuto | NO | NO | MAYOR A 100M | Regular: La cuenca está generalmente forestada | 11 | galones | Ninguno | NO | 0 | mg/l |  | NO |  | NO | 82 | 0 | 0 | 3 | 99.7 | 1 | BUENAS CONDICIONES | BUENAS CONDICIONES | REQUIERE MANTENIMIENTO | REQUIERE MANTENIMIENTO | POCA DEFORESTACION SIN AFECTAR SISTEMA | B
2013-11-08 | 16 | SANTA BARBARA | 276 | Trinidad | 644 | Barrio Lempira | 1992 | Barrio Lempira | 1 | Junta De Agua Barrio Lempira | 678 | 113 | 15.1886 | -88.2333 | SANAA | 0 | Acueducto por Gravedad | BUENO |  |  |  | Ojo de agua o manantial | 100 | galones/minuto | 30 | galones/minuto | SI | SI | MAYOR A 100M | Regular: La cuenca está generalmente forestada | 19354 | galones | Ninguno | NO | 0 | mg/l | 2013-11-08 | NO | 2013-11-08 | NO | 113 | 0 | 0 | 24 | 12.06 | 4 | BUENAS CONDICIONES | BUENAS CONDICIONES | REQUIERE MANTENIMIENTO | BUENAS CONDICIONES | POCA DEFORESTACION SIN AFECTAR SISTEMA | A
2012-09-20 | 16 | SANTA BARBARA | 276 | Trinidad | 143 | Cebadilla 1 | 2010 | Cebadilla | 1 | JAAS Cebadilla | 703 | 85 | 15.1707 | -88.2219 | Fondo Hondureño de Inversión Social, SANAA | 1631992.4 | Acueducto por Bombeo | REGULAR |  |  |  | Pozo Perforado | 50 | galones/minuto | 40 | galones/minuto | SI | SI | MAYOR A 100M | Regular: La cuenca está generalmente forestada | 10000 | galones | Ninguno | SI | 0 | mg/l | 2012-09-18 | NO | 2012-09-18 | NO | 85 | 0 | 0 | 24 | 8.02 | 4 | REQUIERE MANTENIMIENTO | BUENAS CONDICIONES | BUENAS CONDICIONES | BUENAS CONDICIONES | POCA DEFORESTACION SIN AFECTAR SISTEMA | A
2015-09-24 | 16 | SANTA BARBARA | 276 | Trinidad | 3176 | Chimizales | 1991 | Chimizales, Chimizal | 1 | JAA Chimizales | 260 | 86 | 15.1609 | -88.3256 | OTRA | 0 | Acueducto por Gravedad | REGULAR |  |  |  | Ojo de agua o manantial | 80 | galones/minuto | 50 | galones/minuto | SI | SI | MAYOR A 100M | Regular: La cuenca está generalmente forestada | 5000 | galones | Ninguno | NO | 0 | mg/l |  | NO |  | NO | 43 | 0 | 0 | 24 | 25.35 | 4 | REQUIERE MANTENIMIENTO | REQUIERE MANTENIMIENTO | REQUIERE MANTENIMIENTO | REQUIERE MANTENIMIENTO | POCA DEFORESTACION SIN AFECTAR SISTEMA | B
2015-06-22 | 16 | SANTA BARBARA | 276 | Trinidad | 3169 | El Carmen | 1980 | EL Carmen | 1 | JAA El Carmen | 276 | 55 | 15.1379 | -88.3155 | SANAA | 0 | Acueducto por Gravedad | REGULAR |  |  |  | Ojo de agua o manantial | 10 | galones/minuto | 8 | galones/minuto | SI | SI | MAYOR A 100M | Regular: La cuenca está generalmente forestada | 8000 | galones | Ninguno | NO | 0 | mg/l |  | NO |  | NO | 55 | 0 | 0 | 24 | 2.48 | 4 | REQUIERE MANTENIMIENTO | REQUIERE MANTENIMIENTO | REQUIERE MANTENIMIENTO | REQUIERE MANTENIMIENTO | POCA DEFORESTACION SIN AFECTAR SISTEMA | B
2015-09-24 | 16 | SANTA BARBARA | 276 | Trinidad | 3185 | El Carrizal | 1991 | El Carrizal | 1 | El Carrizal | 286 | 42 | 15.2092 | -88.1962 | SANAA | 0 | Acueducto por Gravedad | REGULAR |  |  |  | Quebrada | 100 | galones/minuto | 15 | galones/minuto | SI | SI | MAYOR A 100M | Bueno: La micro-cuenca está forestada. La toma de agua está cercada y protegida de contaminación | 5000 | galones | Ninguno | NO | 0 | mg/l |  | NO |  | NO | 42 | 0 | 0 | 24 | 32.44 | 4 | REQUIERE MANTENIMIENTO | REQUIERE MANTENIMIENTO | REQUIERE MANTENIMIENTO | REQUIERE MANTENIMIENTO | SIN DEFORESTAR | A
2014-11-19 | 16 | SANTA BARBARA | 276 | Trinidad | 2289 | El Corozal | 2004 | El Corozal | 1 | El Corozal | 1415 | 283 | 15.1178 | -88.3106 | Fondo Hondureño de Inversión Social | 0 | Acueducto por Gravedad | REGULAR |  |  |  | Ojo de agua o manantial | 300 | galones/minuto | 150 | galones/minuto | SI | SI | MAYOR A 100M | Regular: La cuenca está generalmente forestada | 0 | galones | Ninguno | NO | 0 | mg/l |  | NO |  | NO | 283 | 0 | 0 | 24 | 14.44 | 1 | REQUIERE MANTENIMIENTO | REQUIERE MANTENIMIENTO | REQUIERE MANTENIMIENTO | REQUIERE MANTENIMIENTO | POCA DEFORESTACION SIN AFECTAR SISTEMA | B
2015-03-25 | 16 | SANTA BARBARA | 276 | Trinidad | 2495 | El Diviso | 1982 | El Diviso | 1 | JAA El Diviso | 790 | 151 | 15.0999 | -88.2445 | SANAA | 0 | Acueducto por Gravedad | REGULAR |  |  |  | Ojo de agua o manantial | 20 | galones/minuto | 15 | galones/minuto | NO | SI | MENOR A 100M | Regular: La cuenca está generalmente forestada | 15000 | galones | Ninguno | NO | 0 | mg/l |  | NO |  | NO | 151 | 0 | 0 | 12 | 1.8 | 4 | REQUIERE MANTENIMIENTO | REQUIERE MANTENIMIENTO | REQUIERE MANTENIMIENTO | REQUIERE MANTENIMIENTO | POCA DEFORESTACION SIN AFECTAR SISTEMA | B
2013-12-14 | 16 | SANTA BARBARA | 276 | Trinidad | 781 | El Higito | 1989 | El Higuito | 1 | Junta De Agua El Higuito | 143 | 50 | 15.1763 | -88.3366 | SANAA | 0 | Acueducto por Gravedad | REGULAR |  |  |  | Quebrada | 80 | galones/minuto | 80 | galones/minuto | SI | SI | MAYOR A 100M | Regular: La cuenca está generalmente forestada | 5000 | galones | Ninguno | NO | 0 | mg/l | 2013-12-14 | NO | 2013-12-14 | NO | 50 | 0 | 0 | 2 | 21.8 | 4 | REQUIERE MANTENIMIENTO | REQUIERE MANTENIMIENTO | REQUIERE MANTENIMIENTO | REQUIERE MANTENIMIENTO | POCA DEFORESTACION SIN AFECTAR SISTEMA | B
2015-09-21 | 16 | SANTA BARBARA | 276 | Trinidad | 2492 | El Rodeo | 1988 | El Rodeo | 1 | El Rodeo | 352 | 86 | 15.2009 | -88.2533 | SANAA | 0 | Acueducto por Gravedad | REGULAR |  |  |  | Ojo de agua o manantial | 37 | galones/minuto | 25 | galones/minuto | NO | SI | MENOR A 100M | Regular: La cuenca está generalmente forestada | 5000 | galones | Ninguno | NO | 0 | mg/l |  | NO |  | NO | 86 | 0 | 0 | 24 | 5.86 | 3 | REQUIERE MANTENIMIENTO | REQUIERE MANTENIMIENTO | REQUIERE MANTENIMIENTO | REQUIERE MANTENIMIENTO | POCA DEFORESTACION SIN AFECTAR SISTEMA | B
2015-06-25 | 16 | SANTA BARBARA | 276 | Trinidad | 3182 | El Rosario | 1997 | El Rosario | 1 | JAA El Rosario | 64 | 32 | 15.1718 | -88.3485 | SANAA | 0 | Acueducto por Gravedad | REGULAR |  |  |  | Ojo de agua o manantial | 150 | galones/minuto | 15 | galones/minuto | SI | SI | MAYOR A 100M | Regular: La cuenca está generalmente forestada | 5000 | galones | Ninguno | NO | 0 | mg/l |  | NO |  | NO | 32 | 0 | 0 | 24 | 63.87 | 4 | REQUIERE MANTENIMIENTO | REQUIERE MANTENIMIENTO | REQUIERE MANTENIMIENTO | REQUIERE MANTENIMIENTO | POCA DEFORESTACION SIN AFECTAR SISTEMA | B
2015-03-18 | 16 | SANTA BARBARA | 276 | Trinidad | 2491 | El Tigre | 1986 | El Tigre | 1 | El Tigre | 948 | 158 | 15.1378 | -88.2966 | SANAA | 0 | Acueducto por Gravedad | REGULAR |  |  |  | Ojo de agua o manantial | 30 | galones/minuto | 18 | galones/minuto | NO | SI | MENOR A 100M | Regular: La cuenca está generalmente forestada | 20000 | galones | Ninguno | NO | 0 | mg/l |  | NO |  | NO | 158 | 0 | 0 | 12 | 2.59 | 4 | REQUIERE MANTENIMIENTO | REQUIERE MANTENIMIENTO | REQUIERE MANTENIMIENTO | REQUIERE MANTENIMIENTO | POCA DEFORESTACION SIN AFECTAR SISTEMA | B
2015-03-17 | 16 | SANTA BARBARA | 276 | Trinidad | 2490 | El Tumbo | 1985 | El Tumbo | 1 | El Tumbo | 1004 | 184 | 15.1717 | -88.3399 | SANAA | 0 | Acueducto por Gravedad | REGULAR |  |  |  | Quebrada | 70 | galones/minuto | 50 | galones/minuto | SI | SI | MAYOR A 100M | Bueno: La micro-cuenca está forestada. La toma de agua está cercada y protegida de contaminación | 18000 | galones | Ninguno | NO | 0 | mg/l |  | NO |  | NO | 184 | 0 | 0 | 24 | 5.18 | 4 | REQUIERE MANTENIMIENTO | REQUIERE MANTENIMIENTO | REQUIERE MANTENIMIENTO | REQUIERE MANTENIMIENTO | SIN DEFORESTAR | A
2015-07-02 | 16 | SANTA BARBARA | 276 | Trinidad | 3165 | La Angostura | 2005 | La Angostura | 1 | JAA La Angostura | 1200 | 148 | 15.1534 | -88.322 | Water for People | 0 | Acueducto por Gravedad | REGULAR |  |  |  | Quebrada | 200 | galones/minuto | 65 | galones/minuto | NO | NO | MAYOR A 100M | Regular: La cuenca está generalmente forestada | 25000 | galones | Ninguno | NO | 0 | mg/l |  | NO |  | NO | 148 | 0 | 0 | 24 | 18.41 | 4 | REQUIERE MANTENIMIENTO | REQUIERE MANTENIMIENTO | REQUIERE MANTENIMIENTO | REQUIERE MANTENIMIENTO | POCA DEFORESTACION SIN AFECTAR SISTEMA | B
2013-12-12 | 16 | SANTA BARBARA | 276 | Trinidad | 783 | La Guama | 1993 | La Alegria, La Guama | 2 | JAAS La Alegria, JAAS La Guama | 368 | 70 | 15.1322 | -88.3003 | SANAA | 0 | Acueducto por Gravedad | REGULAR |  |  |  | Quebrada | 75 | galones/minuto | 50 | galones/minuto | SI | SI | MAYOR A 100M | Regular: La cuenca está generalmente forestada | 50000 | galones | Ninguno | NO | 0 | mg/l | 2013-12-12 | NO | 2013-12-12 | NO | 40 | 0 | 0 | 24 | 25.55 | 4 | REQUIERE MANTENIMIENTO | REQUIERE MANTENIMIENTO | REQUIERE MANTENIMIENTO | REQUIERE MANTENIMIENTO | POCA DEFORESTACION SIN AFECTAR SISTEMA | B
2013-11-08 | 16 | SANTA BARBARA | 276 | Trinidad | 643 | La Huerta | 1979 | La Huerta | 1 | Junta Administradora De Agua La Huerta | 1176 | 196 | 15.1867 | -88.2354 | SANAA | 0 | Acueducto por Gravedad | REGULAR |  |  |  | Ojo de agua o manantial | 34 | galones/minuto | 34 | galones/minuto | SI | SI | MAYOR A 100M | Regular: La cuenca está generalmente forestada | 16936 | galones | Ninguno | NO | 0 | mg/l | 2013-11-08 | NO | 2013-11-08 | NO | 196 | 0 | 0 | 24 | 2.36 | 4 | REQUIERE MANTENIMIENTO | REQUIERE MANTENIMIENTO | REQUIERE MANTENIMIENTO | REQUIERE MANTENIMIENTO | POCA DEFORESTACION SIN AFECTAR SISTEMA | B
2013-11-19 | 16 | SANTA BARBARA | 276 | Trinidad | 633 | La joya | 2006 | La Joya | 1 | JAAS La Joya | 102 | 17 | 15.1719 | -88.2483 | SANAA | 0 | Acueducto por Gravedad | BUENO |  |  |  | Ojo de agua o manantial | 10 | galones/minuto | 10 | galones/minuto | SI | SI | MAYOR A 100M | Bueno: La micro-cuenca está forestada. La toma de agua está cercada y protegida de contaminación | 6000 | galones | Ninguno | NO | 0 | mg/l | 2013-11-19 | NO | 2013-11-19 | NO | 17 | 0 | 0 | 24 | 8.02 | 4 | BUENAS CONDICIONES | BUENAS CONDICIONES | REQUIERE MANTENIMIENTO | BUENAS CONDICIONES | SIN DEFORESTAR | A
2015-06-21 | 16 | SANTA BARBARA | 276 | Trinidad | 3172 | La Union | 1996 | La Union, Brisas del Ocotal | 1 | JAA La Union | 3457 | 591 | 15.1624 | -88.3395 | SANAA | 0 | Acueducto por Gravedad | REGULAR |  |  |  | Ojo de agua o manantial | 300 | galones/minuto | 150 | galones/minuto | NO | SI | MAYOR A 100M | Regular: La cuenca está generalmente forestada | 65000 | galones | Ninguno | NO | 0 | mg/l |  | NO |  | NO | 537 | 0 | 0 | 12 | 7.61 | 4 | REQUIERE MANTENIMIENTO | REQUIERE MANTENIMIENTO | REQUIERE MANTENIMIENTO | REQUIERE MANTENIMIENTO | POCA DEFORESTACION SIN AFECTAR SISTEMA | B
2013-11-15 | 16 | SANTA BARBARA | 276 | Trinidad | 640 | La zona | 1982 | La Zona | 1 | JAAS La Zona | 688 | 105 | 15.1984 | -88.222 | Municipalidad, SANAA | 0 | Acueducto por Gravedad | REGULAR |  |  |  | Quebrada | 60 | galones/minuto | 33 | galones/minuto | NO | SI | MAYOR A 100M | Regular: La cuenca está generalmente forestada | 14000 | galones | Ninguno | NO | 0 | mg/l | 2013-11-15 | NO | 2013-11-15 | NO | 105 | 0 | 0 | 24 | 7.79 | 4 | REQUIERE MANTENIMIENTO | REQUIERE MANTENIMIENTO | REQUIERE MANTENIMIENTO | REQUIERE MANTENIMIENTO | POCA DEFORESTACION SIN AFECTAR SISTEMA | B
2013-11-19 | 16 | SANTA BARBARA | 276 | Trinidad | 637 | Las Delicias | 1986 | Las Delicias | 1 | JAAS Las Delicias | 270 | 45 | 15.1849 | -88.2603 | SANAA | 0 | Acueducto por Gravedad | REGULAR |  |  |  | Ojo de agua o manantial | 10 | galones/minuto | 10 | galones/minuto | NO | SI | MAYOR A 100M | Regular: La cuenca está generalmente forestada | 5000 | galones | Ninguno | NO | 0 | mg/l | 2013-11-19 | NO | 2013-11-19 | NO | 45 | 0 | 0 | 24 | 3.03 | 4 | REQUIERE MANTENIMIENTO | REQUIERE MANTENIMIENTO | REQUIERE MANTENIMIENTO | REQUIERE MANTENIMIENTO | POCA DEFORESTACION SIN AFECTAR SISTEMA | B
2015-09-24 | 16 | SANTA BARBARA | 276 | Trinidad | 2494 | Las Trojes | 1981 | Las Trojes | 1 | Las Trojes | 102 | 34 | 15.1211 | -88.2482 | Municipalidad | 0 | Acueducto por Gravedad | REGULAR |  |  |  | Ojo de agua o manantial | 10 | galones/minuto | 3 | galones/minuto | NO | SI | MAYOR A 100M | Regular: La cuenca está generalmente forestada | 8000 | galones | Ninguno | NO | 0 | mg/l |  | NO |  | NO | 34 | 0 | 0 | 24 | 4.01 | 4 | REQUIERE MANTENIMIENTO | REQUIERE MANTENIMIENTO | REQUIERE MANTENIMIENTO | REQUIERE MANTENIMIENTO | POCA DEFORESTACION SIN AFECTAR SISTEMA | B
2014-12-01 | 16 | SANTA BARBARA | 276 | Trinidad | 2348 | Matasanales | 2009 | Matasanales | 1 | Matasanales | 315 | 78 | 15.2278 | -88.1874 | SANAA | 0 | Acueducto por Bombeo | REGULAR |  |  |  | Ojo de agua o manantial | 500 | galones/minuto | 100 | galones/minuto | SI | SI | MAYOR A 100M | Regular: La cuenca está generalmente forestada | 12000 | galones | Ninguno | NO | 0 | mg/l |  | NO |  | NO | 30 | 0 | 0 | 24 | 227.1 | 4 | REQUIERE MANTENIMIENTO | BUENAS CONDICIONES | REQUIERE MANTENIMIENTO | BUENAS CONDICIONES | POCA DEFORESTACION SIN AFECTAR SISTEMA | A
2015-09-24 | 16 | SANTA BARBARA | 276 | Trinidad | 3161 | Monte Cristo | 2006 | Monte Cristo | 1 | JAA Monte Cristo | 154 | 25 | 15.1284 | -88.3056 | Alcaldía | 0 | Acueducto por Gravedad | REGULAR |  |  |  | Ojo de agua o manantial | 15 | galones/minuto | 15 | galones/minuto | NO | SI | MAYOR A 100M | Regular: La cuenca está generalmente forestada | 5000 | galones | Ninguno | NO | 0 | mg/l |  | NO |  | NO | 25 | 0 | 0 | 24 | 8.18 | 4 | REQUIERE MANTENIMIENTO | REQUIERE MANTENIMIENTO | REQUIERE MANTENIMIENTO | REQUIERE MANTENIMIENTO | POCA DEFORESTACION SIN AFECTAR SISTEMA | B
2014-11-21 | 16 | SANTA BARBARA | 276 | Trinidad | 2290 | Pinabete o Loma Limpia | 1991 | Pinabete o Loma Limpia | 1 | Pinabete o loma Limpia | 370 | 70 | 15.1356 | -88.3092 | OTRA | 0 | Acueducto por Gravedad | REGULAR |  |  |  | Ojo de agua o manantial | 60 | galones/minuto | 17 | galones/minuto | NO | SI | MAYOR A 100M | Regular: La cuenca está generalmente forestada | 11000 | galones | Ninguno | NO | 0 | mg/l |  | NO |  | NO | 70 | 0 | 0 | 24 | 11.68 | 4 | REQUIERE MANTENIMIENTO | REQUIERE MANTENIMIENTO | REQUIERE MANTENIMIENTO | REQUIERE MANTENIMIENTO | POCA DEFORESTACION SIN AFECTAR SISTEMA | B
2013-11-15 | 16 | SANTA BARBARA | 276 | Trinidad | 639 | Plan del Negro | 1985 | Plan Del Negro | 1 | JAAS Plan Del Negro | 120 | 20 | 15.1864 | -88.2432 | OTRA | 0 | Acueducto por Gravedad | REGULAR |  |  |  | Quebrada | 13 | galones/minuto | 13 | galones/minuto | SI | SI | MAYOR A 100M | Regular: La cuenca está generalmente forestada | 3000 | galones | Ninguno | NO | 0 | mg/l | 2013-11-15 | NO | 2013-11-15 | NO | 20 | 0 | 0 | 24 | 8.86 | 4 | REQUIERE MANTENIMIENTO | REQUIERE MANTENIMIENTO | REQUIERE MANTENIMIENTO | REQUIERE MANTENIMIENTO | POCA DEFORESTACION SIN AFECTAR SISTEMA | B
2015-03-20 | 16 | SANTA BARBARA | 276 | Trinidad | 2493 | Quebrada Honda | 1982 | Quebrada Honda | 2 | Quebrada Honda, JAA Quebrada Honda | 1056 | 176 | 15.213 | -88.2615 | SANAA | 0 | Acueducto por Gravedad | REGULAR |  |  |  | Ojo de agua o manantial | 60 | galones/minuto | 45 | galones/minuto | SI | SI | MAYOR A 100M | Regular: La cuenca está generalmente forestada | 10000 | galones | Ninguno | NO | 0 | mg/l |  | NO |  | NO | 88 | 0 | 0 | 24 | 9.29 | 4 | REQUIERE MANTENIMIENTO | REQUIERE MANTENIMIENTO | REQUIERE MANTENIMIENTO | REQUIERE MANTENIMIENTO | POCA DEFORESTACION SIN AFECTAR SISTEMA | B
2015-05-24 | 16 | SANTA BARBARA | 276 | Trinidad | 3178 | San Francisco | 2006 | San Francisco | 1 | JAA San Francisco | 500 | 100 | 15.1432 | -88.3293 | Fondo Hondureño de Inversión Social | 0 | Acueducto por Gravedad | REGULAR |  |  |  | Ojo de agua o manantial | 50 | galones/minuto | 28 | galones/minuto | SI | SI | MAYOR A 100M | Regular: La cuenca está generalmente forestada | 20000 | galones | Ninguno | SI | 0 | mg/l |  | NO |  | NO | 100 | 0 | 0 | 24 | 6.81 | 4 | REQUIERE MANTENIMIENTO | REQUIERE MANTENIMIENTO | REQUIERE MANTENIMIENTO | REQUIERE MANTENIMIENTO | POCA DEFORESTACION SIN AFECTAR SISTEMA | B
2013-11-12 | 16 | SANTA BARBARA | 276 | Trinidad | 641 | Trinidad | 1996 | El Guijo | 1 | El Guijo | 150 | 30 | 15.1773 | -88.322 | SANAA | 0 | Acueducto por Gravedad | REGULAR |  |  |  | Quebrada | 1070 | galones/minuto | 700 | galones/minuto | SI | SI | MAYOR A 100M | Bueno: La micro-cuenca está forestada. La toma de agua está cercada y protegida de contaminación | 146000 | galones | Ninguno | NO | 0 | mg/l | 2013-11-11 | NO | 2013-11-11 | NO | 1117 | 0 | 0 | 24 | 13.05 | 4 | REQUIERE MANTENIMIENTO | BUENAS CONDICIONES | REQUIERE MANTENIMIENTO | REQUIERE MANTENIMIENTO | SIN DEFORESTAR | A
2015-09-24 | 16 | SANTA BARBARA | 276 | Trinidad | 3270 | Trinidad | 1953 | Trinidad | 1 | Trinidad | 2917 | 1117 | 15.1534 | -88.3137 | Municipalidad | 0 | Acueducto por Gravedad | REGULAR |  |  |  | Quebrada | 1070 | galones/minuto | 700 | galones/minuto | NO | SI | MAYOR A 100M | Regular: La cuenca está generalmente forestada | 146000 | galones | Ninguno | NO | 0 | mg/l |  | NO |  | NO | 1117 | 0 | 0 | 24 | 13.05 | 4 | REQUIERE MANTENIMIENTO | REQUIERE MANTENIMIENTO | BUENAS CONDICIONES | REQUIERE MANTENIMIENTO | POCA DEFORESTACION SIN AFECTAR SISTEMA | A
2015-12-03 | 17 | VALLE | 279 | Nacaome | 3867 | Agua Friíta y El Carreto | 2005 | Agua Friíta, El Carreto | 1 | Junta de Agua Agua Friíta y El Carreto | 552 | 108 | 13.5422 | -87.6445 | PRRACAGUA | 0 | Acueducto por Bombeo | BUENO |  |  |  | Pozo Perforado | 30 | galones/minuto | 30 | galones/minuto | SI | SI | MENOR A 100M | Bueno: La micro-cuenca está forestada. La toma de agua está cercada y protegida de contaminación | 23000 | galones | Desinfección con cloro | SI | 0.3 | mg/l |  | NO |  | NO | 108 | 0 | 0 | 3 | 3.78 | 4 | BUENAS CONDICIONES | BUENAS CONDICIONES | BUENAS CONDICIONES | BUENAS CONDICIONES | SIN DEFORESTAR | A
2015-11-28 | 17 | VALLE | 279 | Nacaome | 3888 | Ceibilla | 2004 | Ceibilla | 1 | Junta de Agua Ceibilla | 132 | 40 | 13.5545 | -87.5622 | PRRACAGUA, Aporte comunitario | 0 | Acueducto por Bombeo | BUENO |  |  |  | Pozo Perforado | 37 | galones/minuto | 39 | galones/minuto | SI | SI | MENOR A 100M | Bueno: La micro-cuenca está forestada. La toma de agua está cercada y protegida de contaminación | 15000 | galones | Ninguno | NO | 0 | mg/l |  | NO |  | NO | 40 | 0 | 0 | 3 | 12.6 | 4 | BUENAS CONDICIONES | BUENAS CONDICIONES | BUENAS CONDICIONES | BUENAS CONDICIONES | SIN DEFORESTAR | A
2015-11-28 | 17 | VALLE | 279 | Nacaome | 3889 | El Cohete | 2002 | El Cohete | 1 | Junta de Agua El Cohete | 175 | 35 | 13.5358 | -87.5708 | Aporte comunitario, Unidad de Reconstrucción | 900 | Acueducto por Bombeo | BUENO |  |  |  | Pozo Perforado | 33 | galones/minuto | 33 | galones/minuto | SI | SI | MENOR A 100M | Bueno: La micro-cuenca está forestada. La toma de agua está cercada y protegida de contaminación | 8000 | galones | Desinfección con cloro | NO | 0 | mg/l |  | NO |  | NO | 35 | 0 | 0 | 8 | 12.85 | 4 | BUENAS CONDICIONES | BUENAS CONDICIONES | REQUIERE MANTENIMIENTO | REQUIERE MANTENIMIENTO | SIN DEFORESTAR | A
2015-11-28 | 17 | VALLE | 279 | Nacaome | 3869 | El Guayabo No 1 y Piedra Gorda | 1994 | El Guayabo, Piedra Gorda | 1 | Junta de Agua El Guayabo No 1 y Piedra Gorda | 1463 | 186 | 13.5042 | -87.4422 | Proyecto ALA 86/20 | 250000 | Acueducto por Bombeo | BUENO |  |  |  | Pozo Perforado | 30 | galones/minuto | 30 | galones/minuto | NO | SI | MENOR A 100M | Regular: La cuenca está generalmente forestada | 12000 | galones | Ninguno | NO | 0 | mg/l |  | NO |  | NO | 186 | 0 | 0 | 2 | 2.2 | 3 | BUENAS CONDICIONES | BUENAS CONDICIONES | BUENAS CONDICIONES | BUENAS CONDICIONES | POCA DEFORESTACION SIN AFECTAR SISTEMA | A
2015-11-28 | 17 | VALLE | 279 | Nacaome | 3846 | El Limón | 1992 | El Limón | 1 | Junta de Agua El Limón | 743 | 165 | 13.5483 | -87.6363 | Aporte comunitario | 0 | Acueducto por Bombeo | BUENO |  |  |  | Río | 40 | galones/minuto | 40 | galones/minuto | SI | SI | MAYOR A 100M | Bueno: La micro-cuenca está forestada. La toma de agua está cercada y protegida de contaminación | 10 | galones | Desinfección con cloro | SI | 0.5 | mg/l |  | NO |  | NO | 165 | 0 | 0 | 12 | 3.3 | 1 | BUENAS CONDICIONES | BUENAS CONDICIONES | BUENAS CONDICIONES | BUENAS CONDICIONES | SIN DEFORESTAR | A
2015-11-28 | 17 | VALLE | 279 | Nacaome | 3843 | EL Moraicito | 1995 | El Moraicito | 1 | Junta de Agua Moraicito | 950 | 190 | 13.5552 | -87.405 | Save the Children | 0 | Acueducto por Bombeo | BUENO |  |  |  | Pozo Perforado | 44 | galones/minuto | 44 | galones/minuto | NO | SI | MENOR A 100M | Bueno: La micro-cuenca está forestada. La toma de agua está cercada y protegida de contaminación | 13 | galones | Desinfección con cloro | SI | 0.3 | mg/l |  | NO |  | NO | 190 | 190 | 190 | 12 | 3.16 | 1 | BUENAS CONDICIONES | BUENAS CONDICIONES | REQUIERE MANTENIMIENTO | REQUIERE MANTENIMIENTO | SIN DEFORESTAR | A
2015-11-28 | 17 | VALLE | 279 | Nacaome | 3864 | El Obraje | 2003 | El Obraje | 1 | Junta de Agua El Obraje | 17 | 84 | 13.5273 | -87.3757 | Proyecto ALA 86/20 | 0 | Acueducto por Gravedad | BUENO |  |  |  | Ojo de agua o manantial | 5 | galones/minuto | 5 | galones/minuto | NO | NO | MENOR A 100M | Bueno: La micro-cuenca está forestada. La toma de agua está cercada y protegida de contaminación | 5000 | galones | Ninguno | SI | 0 | mg/l |  | NO |  | NO | 84 | 0 | 0 | 1 | 0.81 | 3 | BUENAS CONDICIONES | BUENAS CONDICIONES | REQUIERE MANTENIMIENTO | REQUIERE MANTENIMIENTO | SIN DEFORESTAR | B
2015-12-03 | 17 | VALLE | 279 | Nacaome | 3848 | El Rosario | 2002 | El Rosario | 1 | Patronato comunal El Rosario | 500 | 90 | 13.5296 | -87.4549 | OTRA, Cruz Roja Española | 100000 | Acueducto por Bombeo | MALO |  |  |  | Pozo Perforado | 10 | galones/minuto | 10 | galones/minuto | NO | SI | MAYOR A 100M | Malo: La cuenca está en fase de deforestación; la toma de agua no está directamente protegida pero no se observen afectaciones mayores | 20000 | galones | Desinfección con cloro | SI | 0.5 | mg/l |  | NO |  | NO | 90 | 0 | 0 | 1 | 1.51 | 4 | REQUIERE OBRAS MENORES | BUENAS CONDICIONES | REQUIERE MANTENIMIENTO | REQUIERE MANTENIMIENTO | DEFORESTACION REGULAR POCA AFECTACION DEL SISTEMA | A
2015-12-03 | 17 | VALLE | 279 | Nacaome | 3875 | El Tamarindo ,Agua calientey Lagartillo | 2006 | Tamarindo, Agua Caliente, Lagar tillo Nº 1 | 2 | Junta de Agua Tamarindo, Junta de Agua Agua Caliente | 655 | 122 | 13.5298 | -87.4555 | OTRA | 1000000 | Acueducto por Bombeo | MALO |  |  |  | Pozo Perforado | 100 | galones/minuto | 100 | galones/minuto | NO | SI | MENOR A 100M | Malo: La cuenca está en fase de deforestación; la toma de agua no está directamente protegida pero no se observen afectaciones mayores | 20 | galones | Desinfección con cloro | SI | 0.5 | mg/l |  | NO |  | NO | 83 | 0 | 0 | 3 | 16.42 | 1 | REQUIERE OBRAS MENORES | BUENAS CONDICIONES | BUENAS CONDICIONES | REQUIERE MANTENIMIENTO | DEFORESTACION REGULAR POCA AFECTACION DEL SISTEMA | B
2015-11-28 | 17 | VALLE | 279 | Nacaome | 3881 | El Transito | 2005 | El Transito | 1 | Junta de Agua El Transito | 450 | 90 | 13.5189 | -87.6001 | PRRACAGUA | 0 | Acueducto por Bombeo | REGULAR |  |  |  | Pozo Perforado | 43 | galones/minuto | 43 | galones/minuto | SI | SI | MENOR A 100M | Regular: La cuenca está generalmente forestada | 18000 | galones | Ninguno | NO | 0 | mg/l |  | NO |  | NO | 90 | 0 | 0 | 12 | 6.51 | 4 | REQUIERE MANTENIMIENTO | REQUIERE MANTENIMIENTO | REQUIERE MANTENIMIENTO | REQUIERE MANTENIMIENTO | POCA DEFORESTACION SIN AFECTAR SISTEMA | B
2015-11-28 | 17 | VALLE | 279 | Nacaome | 3887 | Guayabo #2 y Mazatepe | 2006 | Guayabo #2, Mazatepe | 1 | Junta de agua El Guayabo #2 Y Mesatepe | 113 | 25 | 13.5417 | -87.6444 | PRRACAGUA, Aporte comunitario | 0 | Acueducto por Bombeo | MALO |  |  |  | Pozo Perforado | 14 | galones/minuto | 29 | galones/minuto | NO | SI | MAYOR A 100M | Malo: La cuenca está en fase de deforestación; la toma de agua no está directamente protegida pero no se observen afectaciones mayores | 14000 | galones | Ninguno | NO | 0 | mg/l |  | NO |  | NO | 26 | 0 | 0 | 1 | 7.34 | 4 | REQUIERE OBRAS MENORES | BUENAS CONDICIONES | REQUIERE MANTENIMIENTO | REQUIERE MANTENIMIENTO | DEFORESTACION REGULAR POCA AFECTACION DEL SISTEMA | B
2015-11-28 | 17 | VALLE | 279 | Nacaome | 3844 | Jícaro Galán | 1978 | Jícaro Galán | 1 | Junta de Agua Jícaro Galán | 1715 | 350 | 13.5171 | -87.4373 | SANAA | 0 | Acueducto por Bombeo | BUENO |  |  |  | Pozo Perforado | 75 | galones/minuto | 75 | galones/minuto | SI | SI | MENOR A 100M | Bueno: La micro-cuenca está forestada. La toma de agua está cercada y protegida de contaminación | 50000 | galones | Ninguno | NO | 0 | mg/l |  | NO |  | NO | 350 | 0 | 0 | 6 | 2.92 | 4 | BUENAS CONDICIONES | BUENAS CONDICIONES | BUENAS CONDICIONES | BUENAS CONDICIONES | SIN DEFORESTAR | A
2015-11-28 | 17 | VALLE | 279 | Nacaome | 3849 | Jobo Y Basan | 1995 | El Jobo, El Basan | 1 | Junta de Agua Jobo Y Basan | 470 | 94 | 13.5399 | -87.4618 | Save the Children | 0 | Acueducto por Bombeo | MALO |  |  |  | Pozo Perforado | 15 | galones/minuto | 15 | galones/minuto | NO | SI | MENOR A 100M | Malo: La cuenca está en fase de deforestación; la toma de agua no está directamente protegida pero no se observen afectaciones mayores | 0 | galones | Ninguno | NO | 0 | mg/l |  | NO |  | NO | 79 | 0 | 0 | 1 | 2.59 | 1 | REQUIERE OBRAS MENORES | REQUIERE MANTENIMIENTO | REQUIERE MANTENIMIENTO | REQUIERE MANTENIMIENTO | DEFORESTACION REGULAR POCA AFECTACION DEL SISTEMA | B
2015-11-28 | 17 | VALLE | 279 | Nacaome | 3883 | La Baraja | 2001 | La Baraja | 1 | Junta de Agua La Baraja | 315 | 63 | 13.5092 | -87.6013 | OTRA | 300000 | Acueducto por Bombeo | MALO |  |  |  | Pozo Perforado | 22 | galones/minuto | 22 | galones/minuto | NO | NO | MENOR A 100M | Regular: La cuenca está generalmente forestada | 8000 | galones | Ninguno | SI | 0 | mg/l |  | NO |  | NO | 63 | 0 | 0 | 1 | 4.76 | 4 | REQUIERE OBRAS MENORES | BUENAS CONDICIONES | REQUIERE MANTENIMIENTO | BUENAS CONDICIONES | POCA DEFORESTACION SIN AFECTAR SISTEMA | A
2015-11-28 | 17 | VALLE | 279 | Nacaome | 3890 | Nagarejo | 2002 | Nagarejo | 1 | Junta de Agua Nagarejo | 553 | 146 | 13.49 | -87.5447 | Aporte comunitario, Unidad de Reconstrucción | 356000 | Acueducto por Bombeo | BUENO |  |  |  | Pozo Perforado | 60 | galones/minuto | 60 | galones/minuto | SI | SI | MENOR A 100M | Bueno: La micro-cuenca está forestada. La toma de agua está cercada y protegida de contaminación | 20000 | galones | Desinfección con cloro | SI | 0.2 | mg/l |  | NO |  | NO | 146 | 0 | 0 | 3 | 5.6 | 4 | BUENAS CONDICIONES | BUENAS CONDICIONES | BUENAS CONDICIONES | BUENAS CONDICIONES | SIN DEFORESTAR | A
2015-11-28 | 17 | VALLE | 279 | Nacaome | 3866 | Paso Real | 2000 | Paso Real | 1 | Junta de Agua Paso Real | 400 | 80 | 13.5105 | -87.6247 | Ceden | 0 | Acueducto por Bombeo | BUENO |  |  |  | Pozo Perforado | 40 | galones/minuto | 0 | galones/minuto | NO | NO | MENOR A 100M | Bueno: La micro-cuenca está forestada. La toma de agua está cercada y protegida de contaminación | 15 | galones | Ninguno | NO | 0 | mg/l |  | NO |  | NO | 80 | 0 | 0 | 2 | 6.81 | 1 | BUENAS CONDICIONES | BUENAS CONDICIONES | BUENAS CONDICIONES | BUENAS CONDICIONES | SIN DEFORESTAR | A
2015-12-03 | 17 | VALLE | 279 | Nacaome | 3870 | Playa Grande | 1997 | Playa Grande | 1 | Junta de Agua Playa Grande | 393 | 88 | 13.4528 | -87.5683 | Visión Mundial | 600000 | Acueducto por Bombeo | BUENO |  |  |  | Pozo Perforado | 30 | galones/minuto | 30 | galones/minuto | SI | SI | MENOR A 100M | Bueno: La micro-cuenca está forestada. La toma de agua está cercada y protegida de contaminación | 7000 | galones | Ninguno | NO | 0 | mg/l |  | NO |  | NO | 88 | 0 | 0 | 3 | 4.65 | 4 | BUENAS CONDICIONES | BUENAS CONDICIONES | BUENAS CONDICIONES | BUENAS CONDICIONES | SIN DEFORESTAR | A
2015-11-28 | 17 | VALLE | 279 | Nacaome | 3886 | Rincon del Zapote | 1994 | Rincon del Zapote | 1 | Patronato Rincon del Zapote | 105 | 21 | 13.5886 | -87.6047 | Agua para el Pueblo | 250000 | Acueducto por Gravedad | BUENO |  |  |  | Ojo de agua o manantial | 47 | galones/minuto | 47 | galones/minuto | SI | SI | MAYOR A 100M | Regular: La cuenca está generalmente forestada | 5000 | galones | Ninguno | NO | 0 | mg/l |  | NO |  | NO | 20 | 0 | 0 | 24 | 32.02 | 4 | BUENAS CONDICIONES | BUENAS CONDICIONES | BUENAS CONDICIONES | BUENAS CONDICIONES | POCA DEFORESTACION SIN AFECTAR SISTEMA | A
2015-11-28 | 17 | VALLE | 279 | Nacaome | 3865 | San Rafael | 2000 | San Rafael | 1 | Junta de Agua San Rafael | 22 | 99 | 13.5191 | -87.6274 | Ceden | 0 | Acueducto por Bombeo | BUENO |  |  |  | Pozo Perforado | 45 | galones/minuto | 45 | galones/minuto | SI | SI | MENOR A 100M | Bueno: La micro-cuenca está forestada. La toma de agua está cercada y protegida de contaminación | 10 | galones | Ninguno | NO | 0 | mg/l |  | NO |  | NO | 99 | 0 | 0 | 2 | 6.19 | 1 | BUENAS CONDICIONES | BUENAS CONDICIONES | BUENAS CONDICIONES | REQUIERE MANTENIMIENTO | SIN DEFORESTAR | A
2015-11-28 | 17 | VALLE | 279 | Nacaome | 3868 | Santa Bárbara | 2000 | Santa Bárbara | 1 | Junta de Agua Santa Bárbara | 213 | 41 | 13.5429 | -87.5599 | Agua para el Pueblo | 400000 | Acueducto por Bombeo | BUENO |  |  |  | Pozo Perforado | 16 | galones/minuto | 16 | galones/minuto | SI | SI | MAYOR A 100M | Bueno: La micro-cuenca está forestada. La toma de agua está cercada y protegida de contaminación | 5000 | galones | Desinfección con cloro | SI | 0.3 | mg/l |  | NO |  | NO | 41 | 0 | 0 | 1 | 5.32 | 4 | BUENAS CONDICIONES | BUENAS CONDICIONES | BUENAS CONDICIONES | BUENAS CONDICIONES | SIN DEFORESTAR | A
2015-11-28 | 17 | VALLE | 279 | Nacaome | 3845 | Sonare | 2004 | Sonare | 1 | Junta de Agua Sonare | 386 | 85 | 13.5383 | -87.5941 | AMON-PRRACAGUA | 0 | Acueducto por Bombeo | BUENO |  |  |  | Pozo Perforado | 15 | galones/minuto | 15 | galones/minuto | NO | NO | MAYOR A 100M | Bueno: La micro-cuenca está forestada. La toma de agua está cercada y protegida de contaminación | 10000 | galones | Desinfección con cloro | SI | 0.3 | mg/l |  | NO |  | NO | 85 | 0 | 0 | 4 | 2.4 | 4 | BUENAS CONDICIONES | BUENAS CONDICIONES | BUENAS CONDICIONES | BUENAS CONDICIONES | SIN DEFORESTAR | A
2015-11-28 | 17 | VALLE | 279 | Nacaome | 3877 | Talquezal | 2015 | Talquezal | 1 | Junta de Agua Talquezal | 303 | 35 | 13.5521 | -87.603 | Aporte comunitario, SANAA | 2000000 | Acueducto por Bombeo | BUENO |  |  |  | Pozo Perforado | 50 | galones/minuto | 50 | galones/minuto | SI | SI | MENOR A 100M | Bueno: La micro-cuenca está forestada. La toma de agua está cercada y protegida de contaminación | 10000 | galones | Desinfección con cloro | SI | 1 | mg/l |  | NO |  | NO | 35 | 0 | 0 | 4 | 19.47 | 4 | BUENAS CONDICIONES | BUENAS CONDICIONES | BUENAS CONDICIONES | BUENAS CONDICIONES | SIN DEFORESTAR | A
2015-11-28 | 17 | VALLE | 279 | Nacaome | 3885 | Terrero Blanco, Junquillo y Barreal | 1982 | Terrero Blanco, Junquillo, EL Barreal | 1 | Junta de AGUA Terrero Blanco.Junquillo Y Barreal | 377 | 54 | 13.5892 | -87.6212 | PRRACAGUA | 300000 | Acueducto por Gravedad | MALO |  |  |  | Ojo de agua o manantial | 3 | galones/minuto | 5 | galones/minuto | NO | SI | MAYOR A 100M | Regular: La cuenca está generalmente forestada | 6000 | galones | Ninguno | NO | 0 | mg/l |  | NO |  | NO | 54 | 0 | 0 | 6 | 0.76 | 4 | REQUIERE OBRAS MENORES | REQUIERE OBRAS MENORES | REQUIERE OBRAS MENORES | REQUIERE OBRAS MENORES | POCA DEFORESTACION SIN AFECTAR SISTEMA | B
2014-06-21 | 17 | VALLE | 282 | Aramecina | 1592 | Aramecina | 1992 | Aramecina | 1 | Junta de Agua de Aramecina | 1592 | 300 | 13.3038 | -87.1981 | OTRA | 0 | Acueducto por Bombeo | BUENO |  |  |  | Pozo Perforado | 0 | galones/minuto | 80 | galones/minuto | NO | SI | MAYOR A 100M | Bueno: La micro-cuenca está forestada. La toma de agua está cercada y protegida de contaminación | 70000 | galones | Desinfección con cloro | SI | 0 | mg/l | 2014-06-23 | NO | 2014-06-23 | NO | 460 | 0 | 0 | 1 | 0 | 4 | BUENAS CONDICIONES | BUENAS CONDICIONES | BUENAS CONDICIONES | BUENAS CONDICIONES | SIN DEFORESTAR | A
2014-06-22 | 17 | VALLE | 282 | Aramecina | 1513 | Llano de Pueblo | 2002 | Llano de Pueblo | 1 | Junta de Agua de Llano de Pueblo | 240 | 45 | 13.7509 | -87.7129 | Alcaldía | 0 | Acueducto por Bombeo | BUENO |  |  |  | Pozo Perforado | 60 | galones/minuto | 45 | galones/minuto | NO | SI | MAYOR A 100M | Bueno: La micro-cuenca está forestada. La toma de agua está cercada y protegida de contaminación | 20000 | galones | Filtración rápida | NO | 0 | mg/l | 2014-06-22 | NO | 2014-06-22 | NO | 80 | 0 | 0 | 1 | 10.22 | 4 | BUENAS CONDICIONES | BUENAS CONDICIONES | BUENAS CONDICIONES | BUENAS CONDICIONES | SIN DEFORESTAR | A
2014-06-23 | 17 | VALLE | 282 | Aramecina | 1522 | Sistema de Agua de Mahoma Arriba | 2009 | Mahoma | 1 | Junta de Agua de Mahoma | 55 | 10 | 13.3039 | -87.1977 | Alcaldía | 0 | Acueducto por Bombeo | BUENO |  |  |  | Pozo Perforado | 35 | galones/minuto | 30 | galones/minuto | SI | SI | MAYOR A 100M | Bueno: La micro-cuenca está forestada. La toma de agua está cercada y protegida de contaminación | 0 | galones | Filtración rápida | NO | 0 | mg/l | 2014-06-23 | NO | 2014-06-23 | NO | 10 | 0 | 0 | 1 | 47.69 | 1 | BUENAS CONDICIONES | BUENAS CONDICIONES | BUENAS CONDICIONES | BUENAS CONDICIONES | SIN DEFORESTAR | A
2014-04-22 | 17 | VALLE | 282 | Aramecina | 1823 | Sistema de agua de San Andres | 1988 | San Andrés | 1 | Junta de Agua San Andres | 180 | 30 | 13.6748 | -87.6949 | OTRA | 0 | Acueducto por Gravedad | BUENO |  |  |  | Ojo de agua o manantial | 28 | galones/minuto | 25 | galones/minuto | NO | SI | MENOR A 100M | Bueno: La micro-cuenca está forestada. La toma de agua está cercada y protegida de contaminación | 5000 | galones | Ninguno | NO | 0 | mg/l |  | NO |  | NO | 30 | 0 | 0 | 24 | 12.72 | 4 | BUENAS CONDICIONES | BUENAS CONDICIONES | BUENAS CONDICIONES | BUENAS CONDICIONES | SIN DEFORESTAR | A
2014-04-24 | 17 | VALLE | 282 | Aramecina | 1834 | Sistema de agua de Solubre Llano | 1992 | Solubre | 1 | Junta de Agua Solubre Llano | 300 | 50 | 13.8021 | -87.68 | Alcaldía, SANAA | 0 | Acueducto por Gravedad | BUENO |  |  |  | Ojo de agua o manantial | 40 | galones/minuto | 38 | galones/minuto | SI | SI | MENOR A 100M | Bueno: La micro-cuenca está forestada. La toma de agua está cercada y protegida de contaminación | 25000 | galones | Ninguno | NO | 0 | mg/l |  | NO |  | NO | 50 | 0 | 0 | 24 | 10.9 | 4 | BUENAS CONDICIONES | BUENAS CONDICIONES | BUENAS CONDICIONES | BUENAS CONDICIONES | SIN DEFORESTAR | A
2014-06-19 | 17 | VALLE | 282 | Aramecina | 1523 | Sistema de Agua De Talpetate | 2014 | Talpetate | 1 | Junta de Agua de Talpetate | 45 | 8 | 13.3039 | -87.198 | OTRA | 0 | Acueducto por Bombeo | BUENO |  |  |  | Pozo Perforado | 80 | galones/minuto | 80 | galones/minuto | NO | NO | MENOR A 100M | Bueno: La micro-cuenca está forestada. La toma de agua está cercada y protegida de contaminación | 10 | galones | Filtración rápida | NO | 0 | mg/l | 2014-06-23 | NO | 2014-06-23 | NO | 1 | 0 | 0 | 1 | 999.99 | 1 | BUENAS CONDICIONES | BUENAS CONDICIONES | BUENAS CONDICIONES | BUENAS CONDICIONES | SIN DEFORESTAR | A
2014-04-22 | 17 | VALLE | 282 | Aramecina | 1594 | sistema de agua el aguacate | 1984 | el aguacate | 1 | Junta de Agua Potable El Aguacate | 329 | 43 | 13.3038 | -87.1981 | Ninguna, Water for People, SANAA | 30000 | Acueducto por Gravedad | REGULAR |  |  |  | Ojo de agua o manantial | 12 | galones/minuto | 10 | galones/minuto | NO | SI | MENOR A 100M | Regular: La cuenca está generalmente forestada | 10000 | galones | Ninguno | NO | 0 | mg/l | 2014-06-30 | NO | 2014-06-30 | NO | 43 | 0 | 0 | 24 | 3.8 | 4 | REQUIERE MANTENIMIENTO | REQUIERE MANTENIMIENTO | REQUIERE OBRAS MENORES | REQUIERE MANTENIMIENTO | POCA DEFORESTACION SIN AFECTAR SISTEMA | B
2014-05-02 | 17 | VALLE | 282 | Aramecina | 1744 | Sistema de agua El Nance y Zacamil | 2005 | El Nance, Zacamil | 1 | Junta de Agua El Nance y Zacamil | 393 | 76 | 13.7878 | -87.6622 | PRRACAGUA | 0 | Acueducto por Gravedad | REGULAR |  |  |  | Quebrada | 200 | galones/minuto | 20 | galones/minuto | SI | SI | MAYOR A 100M | Malo: La cuenca está en fase de deforestación; la toma de agua no está directamente protegida pero no se observen afectaciones mayores | 0 | galones | Ninguno | NO | 0 | mg/l | 2005-05-10 | NO | 2005-05-10 | SI | 67 | 0 | 0 | 12 | 40.67 | 1 | REQUIERE MANTENIMIENTO | REQUIERE OBRAS MENORES | REQUIERE MANTENIMIENTO | REQUIERE OBRAS MENORES | DEFORESTACION REGULAR POCA AFECTACION DEL SISTEMA | B
2015-06-26 | 17 | VALLE | 282 | Aramecina | 2966 | sistema de agua las pozas | 2015 | Las Pozas | 1 | Junta de agua Las Pozas | 582 | 90 | 13.7218 | -87.6764 | Municipalidad | 750000 | Acueducto por Bombeo | BUENO |  |  |  | Pozo Perforado | 40 | galones/minuto | 35 | galones/minuto | SI | SI | MENOR A 100M | Bueno: La micro-cuenca está forestada. La toma de agua está cercada y protegida de contaminación | 10000 | galones | Desinfección con cloro | SI | 0.02 | mg/l | 2015-01-16 | SI | 2015-01-16 | NO | 90 | 0 | 0 | 10 | 6.06 | 4 | BUENAS CONDICIONES | BUENAS CONDICIONES | BUENAS CONDICIONES | REQUIERE MANTENIMIENTO | SIN DEFORESTAR | A
2015-07-03 | 17 | VALLE | 282 | Aramecina | 3066 | sistema de agua los terreros | 2014 | Los Terreros | 1 | junta de agua los terreros | 378 | 52 | 13.8744 | -87.7654 |  |  | Acueducto por Bombeo | BUENO |  |  |  | Pozo Perforado | 35 | galones/minuto | 30 | galones/minuto | SI | SI | MENOR A 100M | Bueno: La micro-cuenca está forestada. La toma de agua está cercada y protegida de contaminación | 10000 | galones | Desinfección con cloro | SI | 0.04 | mg/l | 2014-05-09 | SI | 2014-05-09 | NO | 52 | 0 | 0 | 4 | 9.17 | 4 | BUENAS CONDICIONES | BUENAS CONDICIONES | BUENAS CONDICIONES | BUENAS CONDICIONES | SIN DEFORESTAR | A
2014-04-30 | 17 | VALLE | 282 | Aramecina | 1803 | Sistema de agua potable de Jicaro Pintado | 1980 | Jicaro Pintado | 1 | Junta administradora de agua de Jicaro Pintado | 122 | 25 | 13.7333 | -87.6667 | Iglesia Católica | 30000 | Acueducto por Gravedad | BUENO |  |  |  | Ojo de agua o manantial | 16 | galones/minuto | 16 | galones/minuto | SI | SI | MENOR A 100M | Bueno: La micro-cuenca está forestada. La toma de agua está cercada y protegida de contaminación | 0 | galones | Ninguno | NO | 0 | mg/l |  | NO |  | NO | 25 | 0 | 0 | 24 | 8.72 | 1 | BUENAS CONDICIONES | BUENAS CONDICIONES | REQUIRE RECONSTRUCCION | BUENAS CONDICIONES | SIN DEFORESTAR | B
2014-04-29 | 17 | VALLE | 282 | Aramecina | 1782 | Sistema de agua potable de Ojo de Agua | 2014 | Ojo de Agua | 1 | Junta administradora de agua de Ojo de Agua | 205 | 42 | 13.7661 | -87.6793 | SANAA | 350000 | Acueducto por Bombeo | BUENO |  |  |  | Pozo Perforado | 28 | galones/minuto | 24 | galones/minuto | SI | SI | MAYOR A 100M | Bueno: La micro-cuenca está forestada. La toma de agua está cercada y protegida de contaminación | 10000 | galones | Ninguno | NO | 0 | mg/l |  | NO |  | NO | 42 | 0 | 0 | 1 | 9.08 | 4 | BUENAS CONDICIONES | BUENAS CONDICIONES | BUENAS CONDICIONES | BUENAS CONDICIONES | SIN DEFORESTAR | A
2014-04-29 | 17 | VALLE | 282 | Aramecina | 1743 | Sistema de agua Potable El Pedregal | 1989 | El Pedregal | 1 | Junta de Agua El Pedregal | 219 | 51 | 13.7411 | -87.6643 | Secretaria de Salud | 0 | Acueducto por Gravedad | REGULAR |  |  |  | Ojo de agua o manantial | 10 | galones/minuto | 5 | galones/minuto | SI | SI | MAYOR A 100M | Regular: La cuenca está generalmente forestada | 5140 | galones | Ninguno | NO | 0 | mg/l | 2008-08-01 | NO | 2008-08-01 | SI | 51 | 0 | 0 | 6 | 2.67 | 4 | REQUIERE MANTENIMIENTO | REQUIERE OBRAS MENORES | REQUIERE OBRAS MENORES | REQUIERE OBRAS MENORES | POCA DEFORESTACION SIN AFECTAR SISTEMA | B
2014-09-04 | 17 | VALLE | 284 | Goascorán | 2541 | El Monumento y la Guacimada | 2005 | El Monumento | 1 | Junta de Agua de El Monumento y La Guacimada | 143 | 28 | 13.5957 | -87.7064 | SANAA, PRRACAGUA | 620000 | Acueducto por Bombeo | REGULAR |  |  |  | Pozo Perforado | 9 | galones/minuto | 9 | galones/minuto | NO | SI | MAYOR A 100M | Bueno: La micro-cuenca está forestada. La toma de agua está cercada y protegida de contaminación | 5000 | galones | Desinfección con cloro | NO | 0 | mg/l |  | NO |  | NO | 28 | 0 | 0 | 1 | 4.38 | 4 | REQUIERE MANTENIMIENTO | BUENAS CONDICIONES | BUENAS CONDICIONES | REQUIERE MANTENIMIENTO | SIN DEFORESTAR | A
2015-06-06 | 17 | VALLE | 284 | Goascorán | 2641 | sistema de agua de Guayabillas | 2015 | Guayabillas | 1 | Junta de agua de Guayabillas | 11 | 2 | 13.5927 | -87.7498 | OTRA | 0 | Acueducto por Bombeo | BUENO |  |  |  | Pozo Perforado | 80 | galones/minuto | 70 | galones/minuto | NO | NO | MAYOR A 100M | Bueno: La micro-cuenca está forestada. La toma de agua está cercada y protegida de contaminación | 5000 | galones | Ninguno | NO | 0 | mg/l | 2015-06-06 | NO | 2015-06-06 | NO | 80 | 0 | 0 | 0 | 13.63 | 3 | BUENAS CONDICIONES | BUENAS CONDICIONES | BUENAS CONDICIONES | BUENAS CONDICIONES | SIN DEFORESTAR | A
2015-05-19 | 17 | VALLE | 284 | Goascorán | 2571 | sistema de agua el chorro | 2000 | El Chorro | 1 | junta de agua el chorro | 580 | 100 | 13.2962 | -87.2954 | OTRA | 0 | Acueducto por Bombeo | BUENO |  |  |  | Pozo Perforado | 40 | galones/minuto | 30 | galones/minuto | NO | NO | MAYOR A 100M | Bueno: La micro-cuenca está forestada. La toma de agua está cercada y protegida de contaminación | 10000 | galones | Filtración rápida | NO | 0 | mg/l | 2015-05-19 | NO | 2015-05-19 | NO | 100 | 0 | 0 | 1 | 5.45 | 4 | BUENAS CONDICIONES | BUENAS CONDICIONES | BUENAS CONDICIONES | BUENAS CONDICIONES | SIN DEFORESTAR | A
2014-10-24 | 17 | VALLE | 284 | Goascorán | 2407 | Sistema de Agua El Resbaloso | 2006 | El Resbaloso | 1 | Junta de Agua El Resbaloso | 427 | 96 | 13.5953 | -87.6812 | PRRACAGUA | 0 | Acueducto por Bombeo | CAIDO |  |  |  | Pozo Perforado | 27 | galones/minuto | 27 | galones/minuto | NO | NO | MAYOR A 100M | Malo: La cuenca está en fase de deforestación; la toma de agua no está directamente protegida pero no se observen afectaciones mayores | 20 | galones | Ninguno | NO | 0 | mg/l | 2009-03-15 | NO | 2009-03-15 | SI | 96 | 0 | 0 | 2 | 3.83 | 1 | REQUIRE RECONSTRUCCION | REQUIERE MANTENIMIENTO | REQUIERE MANTENIMIENTO | REQUIERE MANTENIMIENTO | DEFORESTACION REGULAR POCA AFECTACION DEL SISTEMA | B
2014-11-04 | 17 | VALLE | 284 | Goascorán | 2225 | Sistema de agua El Zapote | 1993 | El Zapote, Los Horcones | 1 | Junta Administradora de agua El Zapote | 316 | 54 | 13.5691 | -87.7738 | OTRA | 1 | Acueducto por Bombeo | BUENO |  |  |  | Pozo Perforado | 30 | galones/minuto | 15 | galones/minuto | NO | NO | MAYOR A 100M | Bueno: La micro-cuenca está forestada. La toma de agua está cercada y protegida de contaminación | 10000 | galones | Ninguno | NO | 1 | mg/l | 2014-11-04 | NO | 2014-11-04 | NO | 28 | 1 | 1 | 1 | 14.6 | 4 | BUENAS CONDICIONES | BUENAS CONDICIONES | BUENAS CONDICIONES | BUENAS CONDICIONES | SIN DEFORESTAR | A
2014-10-21 | 17 | VALLE | 284 | Goascorán | 2410 | Sistema de Agua Las Lajas | 1997 | Las Lajas | 1 | Junta de Las Lajas | 601 | 101 | 13.5927 | -87.7497 | Save the Children | 0 | Acueducto por Bombeo | REGULAR |  |  |  | Pozo Perforado | 30 | galones/minuto | 35 | galones/minuto | NO | SI | MAYOR A 100M | Malo: La cuenca está en fase de deforestación; la toma de agua no está directamente protegida pero no se observen afectaciones mayores | 10 | galones | Ninguno | NO | 0 | mg/l | 2012-07-10 | NO | 2012-07-10 | SI | 101 | 0 | 0 | 4 | 4.05 | 1 | REQUIERE MANTENIMIENTO | REQUIERE MANTENIMIENTO | REQUIERE OBRAS MENORES | REQUIERE MANTENIMIENTO | DEFORESTACION REGULAR POCA AFECTACION DEL SISTEMA | B
2015-06-06 | 17 | VALLE | 284 | Goascorán | 2638 | sistema de agua los Almendros | 2004 | los Almendros | 1 | junta de agua Los Almendros | 139 | 26 | 13.2963 | -87.2956 | OTRA | 0 | Acueducto por Bombeo | BUENO |  |  |  |  | 60 | galones/minuto | 45 | galones/minuto | SI | SI | MAYOR A 100M | Bueno: La micro-cuenca está forestada. La toma de agua está cercada y protegida de contaminación | 10000 | galones | Desinfección con cloro | NO | 0 | mg/l | 2015-06-06 | NO | 2015-06-06 | NO | 26 | 0 | 0 | 1 | 31.44 | 4 | BUENAS CONDICIONES | BUENAS CONDICIONES | BUENAS CONDICIONES | BUENAS CONDICIONES | SIN DEFORESTAR | A
2014-11-07 | 17 | VALLE | 284 | Goascorán | 2408 | Sistema de Agua Piedras Blancas | 1994 | Piedras Blancas | 1 | Junta de Agua Piedras Blancas | 184 | 45 | 13.5122 | -87.6689 | Save the Children | 0 | Acueducto por Bombeo | CAIDO |  |  |  | Pozo Perforado | 8 | galones/minuto | 8 | galones/minuto | NO | NO | MENOR A 100M | Caído: La cuenca está deforestada y la toma desprotegida. El riesgo de contaminación y falta de agua es alto | 5000 | galones | Ninguno | NO | 0 | mg/l |  | NO |  | SI | 45 | 0 | 0 | 2 | 2.42 | 4 | REQUIRE RECONSTRUCCION | REQUIERE OBRAS MENORES | REQUIERE MANTENIMIENTO | REQUIRE RECONSTRUCCION | DEFORESTACION SEVERA AFECTA EL SISTEMA | B
2014-09-02 | 17 | VALLE | 284 | Goascorán | 2554 | Sistema de Agua Potable de El Amatillo | 2013 | El Amatillo | 1 | Junta administradora de Agua de El Amatillo | 245 | 50 | 13. 593816328793764 | -87.7576 | SANAA, AECID | 1000000 | Acueducto por Bombeo | BUENO |  |  |  | Río | 43 | galones/minuto |  | galones/minuto | SI | SI | MAYOR A 100M | Bueno: La micro-cuenca está forestada. La toma de agua está cercada y protegida de contaminación | 20000 | galones | Desinfección con cloro | NO | 0 | mg/l |  | NO |  | NO | 50 | 0 | 0 | 3 | 11.72 | 4 | BUENAS CONDICIONES | BUENAS CONDICIONES | BUENAS CONDICIONES | BUENAS CONDICIONES | SIN DEFORESTAR | A
2014-09-09 | 17 | VALLE | 284 | Goascorán | 2540 | Sistema de Agua Potable y Saneam. de Paso Hondo | 1997 | Paso Hondo | 1 | Junta Administradora de Agua de Paso Hondo | 142 | 28 | 13.5678 | -87.6717 | SANAA, USAID | 600000 | Acueducto por Bombeo | MALO |  |  |  | Pozo Perforado | 8 | galones/minuto | 8 | galones/minuto | NO | NO | MAYOR A 100M | Regular: La cuenca está generalmente forestada | 10000 | galones | Ninguno | NO | 0 | mg/l |  | NO |  | NO | 28 | 0 | 0 | 2 | 3.89 | 4 | REQUIERE OBRAS MENORES | BUENAS CONDICIONES | BUENAS CONDICIONES | REQUIERE MANTENIMIENTO | POCA DEFORESTACION SIN AFECTAR SISTEMA | A
2014-11-04 | 17 | VALLE | 284 | Goascorán | 2406 | Sistema de Agua San Andres y La Loma | 2005 | San Andrés, La Loma | 1 | Junta de Agua San Andres y La Loma | 341 | 91 | 13.5862 | -87.7337 | PRRACAGUA | 0 | Acueducto por Bombeo | BUENO |  |  |  | Pozo Perforado | 52 | galones/minuto | 52 | galones/minuto | SI | SI | MAYOR A 100M | Bueno: La micro-cuenca está forestada. La toma de agua está cercada y protegida de contaminación | 15 | galones | Ninguno | NO | 0 | mg/l | 2011-03-10 | NO | 2011-03-10 | SI | 78 | 0 | 0 | 4 | 9.08 | 1 | BUENAS CONDICIONES | BUENAS CONDICIONES | REQUIERE MANTENIMIENTO | REQUIERE MANTENIMIENTO | SIN DEFORESTAR | B
2014-04-29 | 17 | VALLE | 285 | Langue | 2574 | Agua zarca | 1997 | Agua Zarca | 1 | Junta de Agua Agua zarca | 456 | 80 | 13.2962 | -87.2955 | OTRA | 10 | Acueducto por Gravedad | BUENO |  |  |  |  | 25 | galones/minuto | 20 | galones/minuto | NO | SI | MAYOR A 100M | Bueno: La micro-cuenca está forestada. La toma de agua está cercada y protegida de contaminación | 10000 | galones | Desinfección con cloro | NO | 0 | mg/l | 2014-08-24 | NO | 2014-08-24 | NO | 20 | 0 | 0 | 1 | 17.03 | 4 | BUENAS CONDICIONES | BUENAS CONDICIONES | BUENAS CONDICIONES | BUENAS CONDICIONES | SIN DEFORESTAR | A
2014-08-24 | 17 | VALLE | 285 | Langue | 1854 | El Aguacatal | 2009 | El Aguacatal o La Rinconada | 1 | Junta de Agua de Aguacatal | 78 | 14 | 13.2962 | -87.2955 | OTRA | 0 | Acueducto por Gravedad | MALO |  |  |  | Ojo de agua o manantial | 20 | galones/minuto | 10 | galones/minuto | NO | NO | MAYOR A 100M | Bueno: La micro-cuenca está forestada. La toma de agua está cercada y protegida de contaminación | 10000 | galones | Desinfección con cloro | NO | 0 | mg/l | 2014-08-24 | NO | 2014-08-24 | NO | 14 | 0 | 0 | 1 | 19.47 | 4 | REQUIERE OBRAS MENORES | BUENAS CONDICIONES | BUENAS CONDICIONES | BUENAS CONDICIONES | SIN DEFORESTAR | A
2014-05-07 | 17 | VALLE | 285 | Langue | 1853 | llanitos verdes | 2014 | Los Llanitos Verdes | 1 | junta de agua llanitos verdes | 164 | 31 | 13.296 | -87.2953 | OTRA | 0 | Acueducto por Gravedad | BUENO |  |  |  | Ojo de agua o manantial | 20 | galones/minuto | 15 | galones/minuto | NO | NO | MENOR A 100M | Bueno: La micro-cuenca está forestada. La toma de agua está cercada y protegida de contaminación | 10 | galones | Filtración rápida | NO | 0 | mg/l | 2014-08-24 | NO | 2014-08-24 | NO | 1 | 0 | 0 | 1 | 272.52 | 1 | BUENAS CONDICIONES | BUENAS CONDICIONES | BUENAS CONDICIONES | BUENAS CONDICIONES | SIN DEFORESTAR | A
2014-04-30 | 17 | VALLE | 285 | Langue | 1860 | sistema de agua concepcion de maria | 1990 | concepcion de maria | 1 | Junta de Agua Conceopcion de Maria | 833 | 130 | 13.7213 | -87.6198 | SANAA | 1800000 | Acueducto por Gravedad | REGULAR |  |  |  | Ojo de agua o manantial | 30 | galones/minuto | 28 | galones/minuto | SI | SI | MENOR A 100M | Regular: La cuenca está generalmente forestada | 22000 | galones | Ninguno | NO | 0 | mg/l | 2014-06-04 | SI | 2014-06-04 | NO | 130 | 0 | 0 | 10 | 3.14 | 4 | REQUIERE MANTENIMIENTO | BUENAS CONDICIONES | BUENAS CONDICIONES | BUENAS CONDICIONES | POCA DEFORESTACION SIN AFECTAR SISTEMA | A
2015-06-06 | 17 | VALLE | 285 | Langue | 2639 | sistema de agua de Agua Zarca | 1993 | Agua Zarca | 1 | Junta de agua Agua Zarca | 117 | 20 | 13.686 | -87.6565 | OTRA | 0 | Acueducto por Gravedad | BUENO |  |  |  | Ojo de agua o manantial | 40 | galones/minuto | 35 | galones/minuto | SI | SI | MAYOR A 100M | Bueno: La micro-cuenca está forestada. La toma de agua está cercada y protegida de contaminación | 10000 | galones | Ninguno | NO | 0 | mg/l | 2015-06-06 | NO | 2015-06-06 | NO | 20 | 0 | 0 | 1 | 27.25 | 4 | BUENAS CONDICIONES | BUENAS CONDICIONES | BUENAS CONDICIONES | BUENAS CONDICIONES | SIN DEFORESTAR | A
2015-06-19 | 17 | VALLE | 285 | Langue | 2878 | sistema de agua de Barrios Unidos | 2005 | Langue 2 | 1 | Junta de agua de Barrios Unidos | 638 | 110 | 13.3037 | -87.198 | OTRA | 15 | Acueducto por Bombeo | BUENO |  |  |  |  | 120 | galones/minuto | 70 | galones/minuto | NO | SI | MAYOR A 100M | Bueno: La micro-cuenca está forestada. La toma de agua está cercada y protegida de contaminación | 54000 | galones | Filtración rápida | NO | 0 | mg/l | 2015-06-19 | NO | 2015-06-19 | NO | 110 | 0 | 0 | 1 | 14.86 | 4 | BUENAS CONDICIONES | BUENAS CONDICIONES | BUENAS CONDICIONES | BUENAS CONDICIONES | SIN DEFORESTAR | A
2015-06-24 | 17 | VALLE | 285 | Langue | 2916 | sistema de agua de El Naranjo | 2003 | El Naranjo No.2 | 1 | Junta de agua de El Naranjo | 67 | 12 | 13.3039 | -87.198 | OTRA | 12 | Acueducto por Gravedad | BUENO |  |  |  |  | 15 | galones/minuto | 10 | galones/minuto | NO | NO | MAYOR A 100M | Bueno: La micro-cuenca está forestada. La toma de agua está cercada y protegida de contaminación | 15 | galones | Filtración rápida | NO | 0 | mg/l | 2015-06-24 | NO | 2015-06-24 | NO | 12 | 0 | 0 | 2 | 17.03 | 1 | BUENAS CONDICIONES | BUENAS CONDICIONES | BUENAS CONDICIONES | BUENAS CONDICIONES | SIN DEFORESTAR | A
2014-05-07 | 17 | VALLE | 285 | Langue | 1809 | Sistema de agua de Quebrada Grande | 1995 | Quebrada Grande | 1 | Junta de Agua de Quebrada Grande | 120 | 20 | 13.6963 | -87.6156 | Visión Mundial | 75000 | Acueducto por Gravedad | BUENO |  |  |  | Ojo de agua o manantial | 30 | galones/minuto | 25 | galones/minuto | SI | SI | MENOR A 100M | Bueno: La micro-cuenca está forestada. La toma de agua está cercada y protegida de contaminación | 5000 | galones | Ninguno | NO | 0 | mg/l |  | NO |  | NO | 20 | 0 | 0 | 24 | 20.44 | 4 | BUENAS CONDICIONES | BUENAS CONDICIONES | BUENAS CONDICIONES | BUENAS CONDICIONES | SIN DEFORESTAR | A
2014-05-05 | 17 | VALLE | 285 | Langue | 1719 | sistema de agua de san marcos centro | 1989 | San Marcos Centro | 1 | junta de agua San Marcos Centro | 270 | 45 | 13.3039 | -87.198 | Secretaria de Salud | 0 | Acueducto por Gravedad | BUENO |  |  |  | Ojo de agua o manantial | 30 | galones/minuto | 28 | galones/minuto | NO | SI | MENOR A 100M | Bueno: La micro-cuenca está forestada. La toma de agua está cercada y protegida de contaminación | 10000 | galones | Ninguno | NO | 0 | mg/l | 2014-07-31 | NO | 2014-07-31 | NO | 30 | 0 | 0 | 24 | 13.63 | 4 | BUENAS CONDICIONES | BUENAS CONDICIONES | BUENAS CONDICIONES | BUENAS CONDICIONES | SIN DEFORESTAR | A
2015-05-19 | 17 | VALLE | 285 | Langue | 2572 | sistema de agua el burio | 2014 | el burio | 1 | junta de agua de el burio | 104 | 16 | 13.2961 | -87.2955 | OTRA | 12 | Acueducto por Gravedad | BUENO |  |  |  |  | 30 | galones/minuto | 25 | galones/minuto | SI | SI | MAYOR A 100M | Bueno: La micro-cuenca está forestada. La toma de agua está cercada y protegida de contaminación | 0 | galones | Filtración rápida | NO | 0 | mg/l | 2015-05-19 | NO | 2015-05-19 | NO | 16 | 0 | 0 | 1 | 25.55 | 1 | BUENAS CONDICIONES | BUENAS CONDICIONES | BUENAS CONDICIONES | BUENAS CONDICIONES | SIN DEFORESTAR | A
2014-05-06 | 17 | VALLE | 285 | Langue | 1765 | Sistema de Agua El Limon | 2011 | El Limon | 1 | Junta de Agua El Limon | 149 | 33 | 13.6417 | -87.676 | UNICEF | 0 | Acueducto por Bombeo | BUENO |  |  |  | Ojo de agua o manantial | 8 | galones/minuto | 15 | galones/minuto | NO | SI | MAYOR A 100M | Bueno: La micro-cuenca está forestada. La toma de agua está cercada y protegida de contaminación | 5 | galones | Desinfección con cloro | SI | 1 | mg/l |  | NO |  | SI | 33 | 0 | 0 | 4 | 3.3 | 1 | BUENAS CONDICIONES | BUENAS CONDICIONES | BUENAS CONDICIONES | BUENAS CONDICIONES | SIN DEFORESTAR | A
2014-04-25 | 17 | VALLE | 285 | Langue | 1456 | sistema de agua La Rinconada | 2008 | la Rinconada, Langue 2 | 1 | Junta de agua La Rinconada | 310 | 55 | 13.296 | -87.2955 | Alcaldía, OTRA | 0 | Acueducto por Bombeo | BUENO |  |  |  | Pozo Perforado | 30 | galones/minuto | 15 | galones/minuto | NO | NO | MAYOR A 100M | Bueno: La micro-cuenca está forestada. La toma de agua está cercada y protegida de contaminación | 15000 | galones | Desinfección con cloro | SI | 0 | mg/l | 2014-06-02 | NO | 2014-06-02 | NO | 55 | 0 | 0 | 1 | 7.43 | 4 | BUENAS CONDICIONES | BUENAS CONDICIONES | BUENAS CONDICIONES | BUENAS CONDICIONES | SIN DEFORESTAR | A
2014-04-28 | 17 | VALLE | 285 | Langue | 1837 | sistema de agua Langue | 1977 | Langue | 1 | coorporacion municipal de Langue | 3600 | 600 | 13.6203 | -87.6532 | SANAA | 0 | Acueducto por Bombeo | BUENO |  |  |  | Pozo Perforado | 180 | galones/minuto | 170 | galones/minuto | NO | SI | MENOR A 100M | Bueno: La micro-cuenca está forestada. La toma de agua está cercada y protegida de contaminación | 60000 | galones | Ninguno | NO | 0 | mg/l |  | NO |  | NO | 600 | 0 | 0 | 12 | 4.09 | 4 | BUENAS CONDICIONES | BUENAS CONDICIONES | BUENAS CONDICIONES | BUENAS CONDICIONES | SIN DEFORESTAR | A
2014-05-08 | 17 | VALLE | 285 | Langue | 2468 | Sistema de Agua Las Marias | 2004 | Las Marías | 1 | Junta de Agua Las Marias | 320 | 62 | 13.6026 | -87.6327 | Unidad de Reconstrucción, Visión Mundial | 0 | Acueducto por Bombeo | CAIDO |  |  |  | Pozo Perforado | 17 | galones/minuto | 17 | galones/minuto | NO | SI | MENOR A 100M | Regular: La cuenca está generalmente forestada | 11 | galones | Ninguno | SI | 0 | mg/l | 2004-03-15 | NO | 2004-03-15 | SI | 62 | 0 | 0 | 2 | 3.74 | 1 | REQUIRE RECONSTRUCCION | REQUIRE RECONSTRUCCION | REQUIERE MANTENIMIENTO | REQUIRE RECONSTRUCCION | POCA DEFORESTACION SIN AFECTAR SISTEMA | C
2014-05-12 | 17 | VALLE | 285 | Langue | 1836 | Sistema de Agua Las Olivas # 1 (Arriba) | 1989 | Las Olivas | 1 | Junta de Agua Las Olivas #1 (Arriba) | 187 | 37 | 13.7312 | -87.617 | Visión Mundial | 0 | Acueducto por Gravedad | BUENO |  |  |  | Ojo de agua o manantial | 15 | galones/minuto | 13 | galones/minuto | SI | SI | MAYOR A 100M | Regular: La cuenca está generalmente forestada | 5 | galones | Ninguno | NO | 0 | mg/l |  | NO |  | SI | 36 | 0 | 0 | 12 | 5.68 | 1 | BUENAS CONDICIONES | BUENAS CONDICIONES | BUENAS CONDICIONES | BUENAS CONDICIONES | POCA DEFORESTACION SIN AFECTAR SISTEMA | A
2014-06-20 | 17 | VALLE | 285 | Langue | 1841 | Sistema de Agua Las Olivas # 2 (Abajo) | 1988 | Las Olivas | 1 | Junta de Agua Las Olivas #2 (Abajo) | 81 | 16 | 13.7117 | -87.6026 | Visión Mundial | 0 | Acueducto por Gravedad | BUENO |  |  |  | Ojo de agua o manantial | 5 | galones/minuto | 4 | galones/minuto | SI | SI | MAYOR A 100M | Regular: La cuenca está generalmente forestada | 5 | galones | Ninguno | NO | 0 | mg/l |  | NO |  | SI | 16 | 0 | 0 | 12 | 4.26 | 1 | BUENAS CONDICIONES | REQUIERE MANTENIMIENTO | REQUIERE MANTENIMIENTO | REQUIERE MANTENIMIENTO | POCA DEFORESTACION SIN AFECTAR SISTEMA | B
2014-05-07 | 17 | VALLE | 285 | Langue | 1902 | sistema de agua potable alto de los maldonado | 2004 | Altos de los Maldonados | 1 | Junta de Agua Altos de los Maldonados | 253 | 35 | 13.6902 | -87.6304 | PRRACAGUA | 4000 | Acueducto por Gravedad | BUENO |  |  |  | Ojo de agua o manantial | 20 | galones/minuto | 20 | galones/minuto | SI | SI | MENOR A 100M | Regular: La cuenca está generalmente forestada | 5000 | galones | Ninguno | SI | 0 | mg/l |  | NO |  | NO | 25 | 0 | 0 | 8 | 10.9 | 4 | BUENAS CONDICIONES | REQUIERE MANTENIMIENTO | BUENAS CONDICIONES | BUENAS CONDICIONES | POCA DEFORESTACION SIN AFECTAR SISTEMA | A
2014-05-08 | 17 | VALLE | 285 | Langue | 1806 | Sistema de agua potable de El Chaparral | 1994 | El Chaparral, El Naranjo No.2 | 1 | Junta administradora de agua de El Chaparral | 410 | 80 | 13.6838 | -87.632 | Visión Mundial | 200000 | Acueducto por Gravedad | BUENO |  |  |  | Ojo de agua o manantial | 14 | galones/minuto | 13 | galones/minuto | NO | SI | MAYOR A 100M | Regular: La cuenca está generalmente forestada | 5000 | galones | Ninguno | NO | 0 | mg/l |  | NO |  | NO | 80 | 0 | 0 | 2 | 2.38 | 3 | BUENAS CONDICIONES | BUENAS CONDICIONES | BUENAS CONDICIONES | BUENAS CONDICIONES | POCA DEFORESTACION SIN AFECTAR SISTEMA | A
2014-05-06 | 17 | VALLE | 285 | Langue | 1815 | Sistema de agua potable de Los Llanos | 1997 | Los Llanos | 1 | Junta administradora de agua de Los Llanos | 563 | 110 | 13.6498 | -87.6455 | Visión Mundial | 300000 | Acueducto por Gravedad | BUENO |  |  |  | Ojo de agua o manantial | 18 | galones/minuto | 16 | galones/minuto | SI | SI | MENOR A 100M | Bueno: La micro-cuenca está forestada. La toma de agua está cercada y protegida de contaminación | 10000 | galones | Ninguno | NO | 0 | mg/l |  | NO |  | NO | 100 | 0 | 0 | 6 | 2.45 | 4 | BUENAS CONDICIONES | BUENAS CONDICIONES | BUENAS CONDICIONES | REQUIERE MANTENIMIENTO | SIN DEFORESTAR | A
2014-05-14 | 17 | VALLE | 285 | Langue | 1808 | Sistema de agua potable de Portillo del Oro | 1992 | Portillo del Oro | 1 | Junta administradora de agua de Portillo del Oro | 130 | 27 | 13.6855 | -87.6337 | Iglesia Católica | 150000 | Acueducto por Gravedad | REGULAR |  |  |  | Ojo de agua o manantial | 5 | galones/minuto | 2 | galones/minuto | NO | SI | MENOR A 100M | Bueno: La micro-cuenca está forestada. La toma de agua está cercada y protegida de contaminación | 5000 | litros | Ninguno | NO | 0 | mg/l |  | NO |  | NO | 27 | 0 | 0 | 1 | 2.52 | 2 | REQUIERE MANTENIMIENTO | BUENAS CONDICIONES | BUENAS CONDICIONES | REQUIERE MANTENIMIENTO | SIN DEFORESTAR | A
2014-05-12 | 17 | VALLE | 285 | Langue | 1820 | Sistema de agua potable y saneamiento de El Cuyal | 2006 | El Cuyal | 1 | Junta administradora de agua de El Cuyal | 285 | 54 | 13.6564 | -87.6381 | Diaconia Nacional | 300000 | Acueducto por Bombeo | REGULAR |  |  |  | Pozo Perforado | 20 | galones/minuto | 18 | galones/minuto | SI | SI | MAYOR A 100M | Bueno: La micro-cuenca está forestada. La toma de agua está cercada y protegida de contaminación | 10000 | galones | Ninguno | NO | 0 | mg/l |  | NO |  | NO | 54 | 0 | 0 | 2 | 5.05 | 4 | REQUIERE MANTENIMIENTO | BUENAS CONDICIONES | BUENAS CONDICIONES | REQUIERE OBRAS MENORES | SIN DEFORESTAR | A
2014-11-15 | 17 | VALLE | 286 | San Francisco de Coray | 2409 | Sistema de Agua Llano de La Chorcha | 2005 | Llano de La Chorcha | 1 | Junta de Agua Llano de La Chorcha | 505 | 90 | 13.6996 | -87.546 | PRRACAGUA | 0 | Acueducto por Gravedad | REGULAR |  |  |  | Ojo de agua o manantial | 7 | galones/minuto | 15 | galones/minuto | NO | SI | MAYOR A 100M | Bueno: La micro-cuenca está forestada. La toma de agua está cercada y protegida de contaminación | 10 | galones | Ninguno | NO | 0 | mg/l | 2006-06-20 | NO | 2006-06-20 | SI | 90 | 0 | 0 | 24 | 1.06 | 1 | REQUIERE MANTENIMIENTO | BUENAS CONDICIONES | REQUIERE MANTENIMIENTO | REQUIERE MANTENIMIENTO | SIN DEFORESTAR | B
2014-09-17 | 17 | VALLE | 286 | San Francisco de Coray | 2543 | Sistema de Agua Potable de la Cañadita | 2005 | La Cañada o Calea No.1 | 1 | Junta Administradora de Agua de La Cañadita | 47 | 9 | 13.703 | -87.5814 | SANAA, PRRACAGUA | 200000 | Acueducto por Gravedad | REGULAR |  |  |  | Ojo de agua o manantial | 6 | galones/minuto | 9 | galones/minuto | NO | SI | MAYOR A 100M | Bueno: La micro-cuenca está forestada. La toma de agua está cercada y protegida de contaminación | 3000 | galones | Ninguno | NO | 0 | mg/l |  | NO |  | NO | 9 | 0 | 0 | 4 | 9.08 | 4 | REQUIERE MANTENIMIENTO | BUENAS CONDICIONES | BUENAS CONDICIONES | BUENAS CONDICIONES | SIN DEFORESTAR | A
2014-09-24 | 17 | VALLE | 286 | San Francisco de Coray | 2542 | Sistema de Agua Potable de Las Mesas | 2012 | Las Mesas | 1 | Junta administradora de Agua de Las Mesas | 158 | 30 | 13.6362 | -87.5199 | AECID, SANAA | 1000000 | Acueducto por Bombeo | BUENO |  |  |  | Río | 25 | galones/minuto | 10 | galones/minuto | SI | NO | MAYOR A 100M | Caído: La cuenca está deforestada y la toma desprotegida. El riesgo de contaminación y falta de agua es alto | 5000 | galones | Ninguno | SI | 0 | mg/l |  | NO |  | NO | 48 | 0 | 0 | 2 | 7.1 | 4 | BUENAS CONDICIONES | BUENAS CONDICIONES | BUENAS CONDICIONES | BUENAS CONDICIONES | DEFORESTACION SEVERA AFECTA EL SISTEMA | A
2014-10-02 | 17 | VALLE | 286 | San Francisco de Coray | 3071 | Sistema de Agua Potable de San Francisco de Coray | 1964 | San Francisco de Coray | 1 | Alcaldia Municipal de San Francisco de Coray | 1790 | 358 | 13.6784 | -87.5325 | SANAA | 350000 | Acueducto por Gravedad | REGULAR |  |  |  | Ojo de agua o manantial | 22 | galones/minuto | 20 | galones/minuto | NO | SI | MAYOR A 100M | Bueno: La micro-cuenca está forestada. La toma de agua está cercada y protegida de contaminación | 10000 | galones | Ninguno | NO | 0 | mg/l |  | NO |  | NO | 358 | 0 | 0 | 2 | 0.84 | 1 | REQUIERE MANTENIMIENTO | REQUIERE MANTENIMIENTO | REQUIERE MANTENIMIENTO | BUENAS CONDICIONES | SIN DEFORESTAR | B
2015-08-18 | 18 | YORO | 288 | Yoro | 3462 | La Puerta | 2004 | La Puerta | 1 | JAAS Buenos La Puerta | 240 | 40 | 15.202 | -87.3177 | SANAA | 0 | Acueducto por Gravedad | BUENO |  |  |  | Ojo de agua o manantial | 9 | galones/minuto | 7 | galones/minuto | SI | SI | MAYOR A 100M | Bueno: La micro-cuenca está forestada. La toma de agua está cercada y protegida de contaminación | 5000 | galones | Ninguno | NO | 0 | mg/l |  | NO |  | NO | 40 | 0 | 0 | 24 | 3.07 | 4 | BUENAS CONDICIONES | REQUIERE MANTENIMIENTO | BUENAS CONDICIONES | BUENAS CONDICIONES | SIN DEFORESTAR | A
2015-07-10 | 18 | YORO | 288 | Yoro | 3451 | Sistema Cabeza de Vaca N°2 | 2000 | Cabeza de Vaca No.2 | 1 | JAAS Cabeza de Vaca N° 2 | 220 | 33 | 15.418 | -87.3503 | OTRA | 0 | Acueducto por Gravedad | REGULAR |  |  |  | Ojo de agua o manantial | 90 | galones/minuto | 9 | galones/minuto | SI | SI | MENOR A 100M | Bueno: La micro-cuenca está forestada. La toma de agua está cercada y protegida de contaminación | 5000 | galones | Filtración rápida | SI | 0 | mg/l | 2010-02-05 | SI | 2010-02-05 | SI | 28 | 0 | 0 | 24 | 43.8 | 4 | REQUIERE MANTENIMIENTO | BUENAS CONDICIONES | BUENAS CONDICIONES | BUENAS CONDICIONES | SIN DEFORESTAR | A
2015-08-10 | 18 | YORO | 288 | Yoro | 3463 | Sistema Cabeza San Jose del Potrero | 1995 | El Potrero o San Jose del Potre | 1 | JAAS San José del Potrero | 112 | 16 | 15.0614 | -87.1763 | OTRA | 0 | Acueducto por Gravedad | BUENO |  |  |  | Ojo de agua o manantial | 20 | galones/minuto | 9 | galones/minuto | SI | SI | MAYOR A 100M | Malo: La cuenca está en fase de deforestación; la toma de agua no está directamente protegida pero no se observen afectaciones mayores | 5000 | galones | Ninguno | NO | 0 | mg/l |  | NO |  | NO | 16 | 0 | 0 | 24 | 17.03 | 4 | BUENAS CONDICIONES | BUENAS CONDICIONES | BUENAS CONDICIONES | BUENAS CONDICIONES | DEFORESTACION REGULAR POCA AFECTACION DEL SISTEMA | A
2015-10-15 | 18 | YORO | 288 | Yoro | 3753 | SISTEMA DE AGAU OCOTAL CAIDO | 2010 | El Ocotal Caído | 1 | JUNTA DE AGUA OCOTALCAIDO | 318 | 53 | 15.2478 | -87.2877 | OTRA | 0 | Acueducto por Gravedad | BUENO |  |  |  | Ojo de agua o manantial | 2 | galones/minuto | 2 | galones/minuto | NO | NO | MENOR A 100M | Regular: La cuenca está generalmente forestada | 10 | galones | Ninguno | NO | 0 | mg/l | 2014-07-09 | SI | 2014-07-09 | NO | 53 | 0 | 0 | 2 | 0.51 | 1 | BUENAS CONDICIONES | BUENAS CONDICIONES | REQUIERE MANTENIMIENTO | BUENAS CONDICIONES | POCA DEFORESTACION SIN AFECTAR SISTEMA | B
2015-10-15 | 18 | YORO | 288 | Yoro | 3673 | SISTEMA DE AGUA CORAL FALSO | 1990 | Corral Falso | 1 | JAAP CORAL FALSO | 288 | 48 | 15.2614 | -87.3416 | OTRA | 0 | Acueducto por Gravedad | MALO |  |  |  | Ojo de agua o manantial | 9 | galones/minuto | 2 | galones/minuto | NO | SI | MENOR A 100M | Caído: La cuenca está deforestada y la toma desprotegida. El riesgo de contaminación y falta de agua es alto | 2 | galones | Ninguno | NO | 0 | mg/l |  | NO |  | NO | 19 | 0 | 0 | 1 | 6.45 | 1 | REQUIERE OBRAS MENORES | REQUIERE OBRAS MENORES | REQUIERE OBRAS MENORES | REQUIERE OBRAS MENORES | DEFORESTACION SEVERA AFECTA EL SISTEMA | C
2015-10-15 | 18 | YORO | 288 | Yoro | 3663 | SISTEMA DE AGUA EL NISPERO,PLACENCIA Y EL NARANJO | 1992 | El Naranjo Abajo, El Níspero, Placencia o La Tejera | 1 | JAAP EL NISPERO,PLACENCIA Y EL NARANJO | 388 | 60 | 15.0842 | -86.9638 | Cooperación Suiza | 0 | Acueducto por Gravedad | REGULAR |  |  |  | Ojo de agua o manantial | 45 | galones/minuto | 15 | galones/minuto | SI | SI | MENOR A 100M | Regular: La cuenca está generalmente forestada | 8 | galones | Ninguno | NO | 0 | mg/l | 2009-03-10 | SI | 2009-03-10 | SI | 57 | 0 | 0 | 24 | 10.76 | 1 | REQUIERE MANTENIMIENTO | REQUIERE MANTENIMIENTO | BUENAS CONDICIONES | BUENAS CONDICIONES | POCA DEFORESTACION SIN AFECTAR SISTEMA | B
2015-10-15 | 18 | YORO | 288 | Yoro | 3754 | SISTEMA DE AGUA SANTA ANA DE AGUAN | 1983 | Las Lomas No.1, Las Lomas No.2, Santa Ana de Aguán | 3 | JUNTA DE AGUA LAS LOMAS, JUNTA DE AGUA EL ESPINAL, JUNTA DE AGUA SANTA ANA DE AGUAN | 680 | 310 | 15.0975 | -87.1629 | SANAA | 0 | Acueducto por Gravedad | BUENO |  |  |  | Ojo de agua o manantial | 1200 | galones/minuto | 0 | galones/minuto | SI | SI | MENOR A 100M | Bueno: La micro-cuenca está forestada. La toma de agua está cercada y protegida de contaminación | 0 | galones | Ninguno | NO | 0 | mg/l | 2015-02-16 | SI | 2015-02-16 | SI | 310 | 0 | 0 | 8 | 52.75 | 1 | BUENAS CONDICIONES | REQUIERE OBRAS MENORES | REQUIERE OBRAS MENORES | BUENAS CONDICIONES | SIN DEFORESTAR | B
2015-10-15 | 18 | YORO | 288 | Yoro | 3676 | SISTEMA DE AGUA AYAPA | 1993 | Ayapa | 1 | JAAP AYAPA | 3 | 510 | 15.0763 | -87.1516 | SANAA | 0 | Acueducto por Gravedad | REGULAR |  |  |  | Ojo de agua o manantial | 120 | galones/minuto | 96 | galones/minuto | SI | SI | MENOR A 100M | Regular: La cuenca está generalmente forestada | 40 | galones | Desinfección con cloro | NO | 0 | mg/l | 2014-12-19 | SI | 2014-12-19 | SI | 468 | 0 | 0 | 24 | 3.49 | 1 | REQUIERE MANTENIMIENTO | BUENAS CONDICIONES | BUENAS CONDICIONES | BUENAS CONDICIONES | POCA DEFORESTACION SIN AFECTAR SISTEMA | B
2015-10-15 | 18 | YORO | 288 | Yoro | 3743 | SISTEMA DE AGUA BARRIO EL PANTANO | 1981 | Yoro | 1 | junta de agua barrio el pantano | 5 | 750 | 15.109 | -87.1072 | SANAA | 0 | Acueducto por Gravedad | BUENO |  |  |  | Río | 3 | galones/minuto | 255 | galones/minuto | SI | SI | MENOR A 100M | Bueno: La micro-cuenca está forestada. La toma de agua está cercada y protegida de contaminación | 62 | galones | Desinfección con cloro | SI | 0.4 | mg/l | 2015-05-07 | SI | 2015-05-07 | NO | 725 | 0 | 0 | 12 | 0.06 | 1 | BUENAS CONDICIONES | REQUIERE MANTENIMIENTO | BUENAS CONDICIONES | REQUIERE MANTENIMIENTO | SIN DEFORESTAR | B
2015-10-15 | 18 | YORO | 288 | Yoro | 3741 | SISTEMA DE AGUA BELLA VISTA( LINDA VISTA) | 2007 | Bella Vista | 1 | JUNTA DE AGUA BELLA VISTA ( linda Vista) | 215 | 28 | 15.4523 | -87.336 | GOAL | 0 | Acueducto por Gravedad | BUENO |  |  |  | Ojo de agua o manantial | 10 | galones/minuto | 7 | galones/minuto | SI | SI | MENOR A 100M | Bueno: La micro-cuenca está forestada. La toma de agua está cercada y protegida de contaminación | 5 | galones | Ninguno | NO | 0 | mg/l | 2015-06-14 | SI | 2015-06-14 | NO | 28 | 0 | 0 | 24 | 4.87 | 1 | BUENAS CONDICIONES | REQUIERE MANTENIMIENTO | BUENAS CONDICIONES | REQUIERE MANTENIMIENTO | SIN DEFORESTAR | B
2015-10-15 | 18 | YORO | 288 | Yoro | 3668 | SISTEMA DE AGUA CAMPO NUEVO | 1985 | Campo Nuevo | 1 | JAAP CAMPO NUEVO | 786 | 130 | 15.4368 | -87.4196 | SANAA | 0 | Acueducto por Gravedad | CAIDO |  |  |  | Ojo de agua o manantial | 6 | galones/minuto | 3 | galones/minuto | NO | NO | MENOR A 100M | Caído: La cuenca está deforestada y la toma desprotegida. El riesgo de contaminación y falta de agua es alto | 5 | galones | Filtración rápida | SI | 0 | mg/l |  | NO |  | NO | 102 | 0 | 0 | 6 | 0.8 | 1 | REQUIRE RECONSTRUCCION | REQUIERE OBRAS MENORES | REQUIERE MANTENIMIENTO | REQUIERE MANTENIMIENTO | DEFORESTACION SEVERA AFECTA EL SISTEMA | C
2015-10-15 | 18 | YORO | 288 | Yoro | 3674 | SISTEMA DE AGUA CHAMUSCADO | 1994 | Chamuscado | 1 | JAAP CHAMUSCADO | 540 | 90 | 15.3247 | -87.2586 | SANAA | 0 | Acueducto por Gravedad | BUENO |  |  |  | Ojo de agua o manantial | 35 | galones/minuto | 10 | galones/minuto | SI | SI | MENOR A 100M | Regular: La cuenca está generalmente forestada | 5 | galones | Ninguno | NO | 0 | mg/l | 2015-06-05 | SI | 2015-06-05 | NO | 81 | 0 | 0 | 24 | 5.89 | 1 | BUENAS CONDICIONES | BUENAS CONDICIONES | BUENAS CONDICIONES | BUENAS CONDICIONES | POCA DEFORESTACION SIN AFECTAR SISTEMA | A
2015-10-15 | 18 | YORO | 288 | Yoro | 3471 | sistema de agua chancaya | 2008 | Chancaya | 1 | junta de agua chancaya | 199 | 36 | 15.2707 | -87.4011 | OTRA | 0 | Acueducto por Gravedad | BUENO |  |  |  | Ojo de agua o manantial | 30 | galones/minuto | 20 | galones/minuto | SI | SI | MENOR A 100M | Bueno: La micro-cuenca está forestada. La toma de agua está cercada y protegida de contaminación | 0 | galones | Ninguno | NO | 0 | mg/l | 2015-05-05 | SI | 2015-05-05 | SI | 36 | 0 | 0 | 24 | 11.35 | 1 | BUENAS CONDICIONES | BUENAS CONDICIONES | BUENAS CONDICIONES | REQUIERE MANTENIMIENTO | SIN DEFORESTAR | A
2015-10-15 | 18 | YORO | 288 | Yoro | 3677 | SISTEMA DE AGUA COCO Y GUARE | 1980 | Coco Guare, El Coco | 1 | JAAP EL COCO Y GUARE | 50 | 96 | 15.2122 | -87.2478 | SANAA | 0 | Acueducto por Gravedad | BUENO |  |  |  | Ojo de agua o manantial | 800 | galones/minuto | 12 | galones/minuto | SI | SI | MENOR A 100M | Bueno: La micro-cuenca está forestada. La toma de agua está cercada y protegida de contaminación | 15 | galones | Desinfección con cloro | NO | 0 | mg/l | 2015-02-04 | SI | 2015-02-04 | SI | 96 | 0 | 0 | 24 | 113.55 | 1 | BUENAS CONDICIONES | BUENAS CONDICIONES | BUENAS CONDICIONES | BUENAS CONDICIONES | SIN DEFORESTAR | A
2015-10-15 | 18 | YORO | 288 | Yoro | 3752 | SISTEMA DE AGUA COL.19 DE MARZO | 1992 | Volcán de Ayapa o Col.19 de Mar | 1 | JUNTA DE AGUA COL.19 DE MARZO | 257 | 94 | 15.0777 | -87.1633 | SANAA | 0 | Acueducto por Gravedad | BUENO |  |  |  | Quebrada | 250 | galones/minuto | 25 | galones/minuto | SI | SI | MENOR A 100M | Regular: La cuenca está generalmente forestada | 5000 | galones | Desinfección con cloro | NO | 0 | mg/l | 2015-04-04 | NO | 2015-04-04 | SI | 94 | 0 | 0 | 24 | 36.24 | 3 | BUENAS CONDICIONES | REQUIERE MANTENIMIENTO | BUENAS CONDICIONES | REQUIERE MANTENIMIENTO | POCA DEFORESTACION SIN AFECTAR SISTEMA | A
2015-10-15 | 18 | YORO | 288 | Yoro | 3750 | SISTEMA DE AGUA DE CENTRO POBLADO Y EL SAUZAL | 1993 | Centro Poblado La Union, El Sauzal (GUARE) CORREGIMIENTO DE ALDEA | 1 | JUNTA DE AGUA CENTRO POBLADO Y SAUZAL | 226 | 239 | 15.1348 | -87.2099 | SANAA | 0 | Acueducto por Gravedad | BUENO |  |  |  | Ojo de agua o manantial | 1 | galones/minuto | 75 | galones/minuto | SI | SI | MENOR A 100M | Bueno: La micro-cuenca está forestada. La toma de agua está cercada y protegida de contaminación | 12000 | galones | Desinfección con cloro | NO | 0 | mg/l |  | NO |  | NO | 239 | 0 | 0 | 24 | 0.06 | 2 | BUENAS CONDICIONES | BUENAS CONDICIONES | BUENAS CONDICIONES | BUENAS CONDICIONES | SIN DEFORESTAR | B
2015-10-15 | 18 | YORO | 288 | Yoro | 3656 | SISTEMA DE AGUA DE EL ZARZAL | 1985 | El Zarzal | 1 | JUNTA DE AGUA DE EL ZARZAL | 216 | 36 | 15.1272 | -87.0897 |  |  | Acueducto por Gravedad | CAIDO |  |  |  | Quebrada | 500 | galones/minuto | 50 | galones/minuto | SI | SI | MENOR A 100M | Caído: La cuenca está deforestada y la toma desprotegida. El riesgo de contaminación y falta de agua es alto | 3000 | galones | Desinfección con cloro | NO | 0 | mg/l |  | NO |  | NO | 36 | 0 | 0 | 24 | 189.25 | 4 | REQUIRE RECONSTRUCCION | REQUIERE MANTENIMIENTO | REQUIERE MANTENIMIENTO | REQUIERE MANTENIMIENTO | DEFORESTACION SEVERA AFECTA EL SISTEMA | B
2015-08-14 | 18 | YORO | 288 | Yoro | 3473 | Sistema de Agua de La Habana | 1980 | La Habana | 0 |  | 490 | 95 | 15.2158 | -87.3719 | Medicos sin Fronteras, SANAA | 0 | Acueducto por Gravedad | BUENO |  |  |  | Quebrada | 700 | galones/minuto | 33 | galones/minuto | SI | SI | MAYOR A 100M | Malo: La cuenca está en fase de deforestación; la toma de agua no está directamente protegida pero no se observen afectaciones mayores | 10000 | galones | Ninguno | NO | 0 | mg/l |  | NO |  | NO | 85 | 0 | 0 | 24 | 112.21 | 4 | BUENAS CONDICIONES | REQUIERE MANTENIMIENTO | BUENAS CONDICIONES | REQUIERE MANTENIMIENTO | DEFORESTACION REGULAR POCA AFECTACION DEL SISTEMA | A
2015-10-15 | 18 | YORO | 288 | Yoro | 3678 | Sistema de Agua de Lagunitas | 2005 | Lagunita | 1 | Junta Administradora de Agua de Lagunitas | 125 | 25 | 15.2586 | -87.3541 | SANAA | 1000000 | Acueducto por Gravedad | BUENO |  |  |  | Ojo de agua o manantial | 8 | galones/minuto | 7 | galones/minuto | SI | SI | MENOR A 100M | Bueno: La micro-cuenca está forestada. La toma de agua está cercada y protegida de contaminación | 5000 | galones | Ninguno | NO | 0 | mg/l |  | NO |  | NO | 25 | 0 | 0 | 24 | 4.36 | 4 | BUENAS CONDICIONES | BUENAS CONDICIONES | REQUIERE MANTENIMIENTO | BUENAS CONDICIONES | SIN DEFORESTAR | A
2015-10-15 | 18 | YORO | 288 | Yoro | 3749 | SISTEMA DE AGUA DE MEZCALES | 1994 | Los Mezcales | 1 | JUNTA DE agua de mezcales | 272 | 45 | 15.3641 | -87.3828 | Iglesia Católica | 0 | Acueducto por Gravedad | BUENO |  |  |  | Ojo de agua o manantial | 14 | galones/minuto | 10 | galones/minuto | SI | SI | MENOR A 100M | Regular: La cuenca está generalmente forestada | 3000 | galones | Ninguno | NO | 0 | mg/l | 2010-05-05 | SI | 2010-05-05 | SI | 45 | 0 | 0 | 24 | 4.24 | 3 | BUENAS CONDICIONES | REQUIERE MANTENIMIENTO | BUENAS CONDICIONES | REQUIERE MANTENIMIENTO | POCA DEFORESTACION SIN AFECTAR SISTEMA | A
2015-10-15 | 18 | YORO | 288 | Yoro | 3679 | Sistema de Agua de San Diego y Los Ejidos | 1975 | San Diego | 1 | Junta de Agua de San Diego y Los Ejidos | 624 | 130 | 15.0943 | -87.1376 | SANAA | 1000000 | Acueducto por Gravedad | BUENO |  |  |  | Quebrada | 500 | galones/minuto | 100 | galones/minuto | SI | SI | MENOR A 100M | Regular: La cuenca está generalmente forestada | 15000 | galones | Desinfección con cloro | NO | 0 | mg/l |  | NO |  | NO | 130 | 0 | 0 | 24 | 52.41 | 4 | BUENAS CONDICIONES | BUENAS CONDICIONES | BUENAS CONDICIONES | BUENAS CONDICIONES | POCA DEFORESTACION SIN AFECTAR SISTEMA | A
2015-10-15 | 18 | YORO | 288 | Yoro | 3474 | sistema de agua el calichal | 1989 | El Calichal | 1 | junta de agua el calichal | 349 | 60 | 15.2077 | -87.3963 | PROPAPA | 0 | Acueducto por Gravedad | BUENO |  |  |  | Ojo de agua o manantial | 20 | galones/minuto | 12 | galones/minuto | SI | SI | MENOR A 100M | Bueno: La micro-cuenca está forestada. La toma de agua está cercada y protegida de contaminación | 0 | galones | Ninguno | NO | 0 | mg/l |  | NO |  | NO | 60 | 0 | 0 | 24 | 4.54 | 1 | BUENAS CONDICIONES | BUENAS CONDICIONES | BUENAS CONDICIONES | BUENAS CONDICIONES | SIN DEFORESTAR | A
2015-10-15 | 18 | YORO | 288 | Yoro | 3751 | SISTEMA DE AGUA EL MEDIO | 1988 | El Medio | 1 | JUNTA DE AGUA EL MEDIO | 1 | 202 | 15.2123 | -87.1547 | OTRA | 0 | Acueducto por Gravedad | BUENO |  |  |  | Ojo de agua o manantial | 800 | galones/minuto | 70 | galones/minuto | SI | SI | MENOR A 100M | Bueno: La micro-cuenca está forestada. La toma de agua está cercada y protegida de contaminación | 50 | galones | Desinfección con cloro | NO | 0 | mg/l | 2015-02-06 | SI | 2015-02-06 | NO | 202 | 0 | 0 | 24 | 53.96 | 1 | BUENAS CONDICIONES | REQUIERE MANTENIMIENTO | BUENAS CONDICIONES | REQUIRE RECONSTRUCCION | SIN DEFORESTAR | B
2015-10-15 | 18 | YORO | 288 | Yoro | 3666 | SISTEMA DE AGUA EL PALMAR | 2000 | El Palmar | 1 | SISTEMA DE AGUA EL PALMAR | 165 | 27 | 15.4461 | -87.3402 | Iglesia Católica | 0 | Acueducto por Gravedad | REGULAR |  |  |  | Ojo de agua o manantial | 90 | galones/minuto | 3 | galones/minuto | SI | SI | MENOR A 100M | Bueno: La micro-cuenca está forestada. La toma de agua está cercada y protegida de contaminación | 3 | galones | Ninguno | NO | 0 | mg/l | 2010-02-02 | SI | 2010-02-02 | SI | 27 | 0 | 0 | 6 | 45.42 | 1 | REQUIERE MANTENIMIENTO | BUENAS CONDICIONES | BUENAS CONDICIONES | BUENAS CONDICIONES | SIN DEFORESTAR | A
2015-10-15 | 18 | YORO | 288 | Yoro | 3475 | sistema de agua el salitre | 2 | El Salitre | 1 | junta de agua el salitre | 315 | 50 | 15.2199 | -87.3826 | Cooperación Suiza | 0 | Acueducto por Gravedad | BUENO |  |  |  | Ojo de agua o manantial | 25 | galones/minuto | 14 | galones/minuto | SI | SI | MENOR A 100M | Bueno: La micro-cuenca está forestada. La toma de agua está cercada y protegida de contaminación | 7 | galones | Desinfección con cloro | NO | 0 | mg/l | 2015-10-06 | SI | 2015-10-06 | NO | 50 | 0 | 0 | 24 | 6.81 | 1 | BUENAS CONDICIONES | REQUIERE MANTENIMIENTO | BUENAS CONDICIONES | BUENAS CONDICIONES | SIN DEFORESTAR | A
2015-10-15 | 18 | YORO | 288 | Yoro | 3651 | SISTEMA DE AGUA GUARDARAYA | 1990 | El Naranjal No.1, La Guardarraya | 1 | JUNTA DE AGUA GUARDARAYA,EL NARANJAL Y RIO BLANCO | 237 | 46 | 15.0583 | -86.9437 | OTRA | 0 | Acueducto por Gravedad | MALO |  |  |  | Ojo de agua o manantial | 47 | galones/minuto | 36 | galones/minuto | SI | SI | MENOR A 100M | Regular: La cuenca está generalmente forestada | 10 | galones | Ninguno | NO | 0 | mg/l | 2015-06-04 | SI | 2015-06-04 | SI | 46 | 0 | 0 | 24 | 13.92 | 1 | REQUIERE OBRAS MENORES | REQUIERE OBRAS MENORES | REQUIERE OBRAS MENORES | REQUIERE OBRAS MENORES | POCA DEFORESTACION SIN AFECTAR SISTEMA | B
2015-10-15 | 18 | YORO | 288 | Yoro | 3744 | sistema de agua la coroza | 2008 | La Coroza No.1 o La Coracita | 1 | junta de agu la coroza | 16 | 22 | 15.3683 | -87.4077 | GOAL | 0 | Acueducto por Gravedad | BUENO |  |  |  | Ojo de agua o manantial | 8 | galones/minuto | 5 | galones/minuto | SI | SI | MENOR A 100M | Regular: La cuenca está generalmente forestada | 5 | galones | Desinfección con cloro | NO | 0 | mg/l | 2008-03-16 | SI | 2008-03-16 | SI | 22 | 0 | 0 | 24 | 4.95 | 1 | BUENAS CONDICIONES | BUENAS CONDICIONES | BUENAS CONDICIONES | BUENAS CONDICIONES | POCA DEFORESTACION SIN AFECTAR SISTEMA | A
2015-10-15 | 18 | YORO | 288 | Yoro | 3667 | sistema de agua ocotal | 1980 | El Ocotal | 1 | JAAP OCOTAL | 630 | 102 | 15.3916 | -87.3083 | SANAA | 0 | Acueducto por Gravedad | CAIDO |  |  |  | Quebrada | 98 | galones/minuto | 35 | galones/minuto | SI | SI | MENOR A 100M | Bueno: La micro-cuenca está forestada. La toma de agua está cercada y protegida de contaminación | 9 | galones | Desinfección con cloro | NO | 0 | mg/l | 2014-08-04 | NO | 2014-08-04 | SI | 90 | 0 | 0 | 24 | 14.84 | 1 | REQUIRE RECONSTRUCCION | REQUIERE MANTENIMIENTO | BUENAS CONDICIONES | REQUIERE MANTENIMIENTO | SIN DEFORESTAR | B
2015-10-15 | 18 | YORO | 288 | Yoro | 3670 | SISTEMA DE AGUA OCOTALITO | 1980 | El Ocotalito | 1 | JAAP OCOTALITO | 350 | 58 | 15.3916 | -87.3083 | SANAA | 0 | Acueducto por Gravedad | CAIDO |  |  |  | Quebrada | 98 | galones/minuto | 30 | galones/minuto | NO | SI | MENOR A 100M | Bueno: La micro-cuenca está forestada. La toma de agua está cercada y protegida de contaminación | 3 | galones | Ninguno | NO |  | mg/l | 2014-08-19 | NO | 2014-08-19 | SI | 52 | 0 | 0 | 24 | 25.68 | 1 | REQUIRE RECONSTRUCCION | REQUIERE OBRAS MENORES | REQUIERE OBRAS MENORES | BUENAS CONDICIONES | SIN DEFORESTAR | B
2015-10-15 | 18 | YORO | 288 | Yoro | 3740 | SISTEMA DE AGUA OJO DE AGUA,CABEZA DE VACA 2 Y EL | 2 | Ojo de Agua | 1 | JUNTA DE AGUA OJO DE AGUA | 198 | 30 | 15.4461 | -87.3402 | Iglesia Católica | 0 | Acueducto por Gravedad | MALO |  |  |  | Ojo de agua o manantial | 90 | galones/minuto | 7 | galones/minuto | SI | SI | MENOR A 100M | Bueno: La micro-cuenca está forestada. La toma de agua está cercada y protegida de contaminación | 7 | galones | Ninguno | NO | 0 | mg/l | 2010-02-18 | SI | 2010-02-18 | SI | 26 | 0 | 0 | 24 | 47.17 | 1 | REQUIERE OBRAS MENORES | BUENAS CONDICIONES | BUENAS CONDICIONES | BUENAS CONDICIONES | SIN DEFORESTAR | B
2015-10-15 | 18 | YORO | 288 | Yoro | 3665 | SISTEMA DE AGUA PIEDRA GORDA | 1992 | Piedra Gorda | 1 | JAAP PIEDRA GORDAS | 149 | 52 | 15.3662 | -86.3729 | OTRA, SANAA, Municipalidad | 282 | Acueducto por Gravedad | BUENO |  |  |  | Quebrada | 30 | galones/minuto | 20 | galones/minuto | SI | SI | MENOR A 100M | Regular: La cuenca está generalmente forestada | 5 | galones | Desinfección con cloro | NO | 0 | mg/l | 2014-07-14 | SI | 2014-07-14 | NO | 47 | 0 | 0 | 24 | 8.7 | 1 | BUENAS CONDICIONES | REQUIERE MANTENIMIENTO | BUENAS CONDICIONES | BUENAS CONDICIONES | POCA DEFORESTACION SIN AFECTAR SISTEMA | B
2015-07-08 | 18 | YORO | 288 | Yoro | 3449 | sistema de agua potable Agua Fria | 2003 | Agua Fría | 1 | JAAS Buenos Agua Fria | 75 | 12 | 15.417 | -87.8748 | Medicos sin Fronteras | 0 | Acueducto por Gravedad | REGULAR |  |  |  | Ojo de agua o manantial | 10 | galones/minuto | 8 | galones/minuto | SI | SI | MAYOR A 100M | Bueno: La micro-cuenca está forestada. La toma de agua está cercada y protegida de contaminación | 1000 | galones | Filtración rápida | SI | 0 | mg/l |  | NO |  | NO | 7 | 0 | 0 | 24 | 19.47 | 4 | REQUIERE MANTENIMIENTO | REQUIERE MANTENIMIENTO | REQUIERE MANTENIMIENTO | REQUIERE OBRAS MENORES | SIN DEFORESTAR | B
2015-07-06 | 18 | YORO | 288 | Yoro | 3446 | sistema de agua potable Buenos Aires | 1996 | Buenos Aires | 1 | JAAS Buenos Aires | 386 | 64 | 15.4342 | -87.3988 | OTRA, PROPAPA | 0 | Acueducto por Gravedad | REGULAR |  |  |  | Ojo de agua o manantial | 33 | galones/minuto | 25 | galones/minuto | SI | SI | MAYOR A 100M | Bueno: La micro-cuenca está forestada. La toma de agua está cercada y protegida de contaminación | 15000 | galones | Filtración rápida | SI | 0 | mg/l | 2015-03-12 | SI | 2015-03-12 | SI | 49 | 0 | 0 | 24 | 9.18 | 4 | REQUIERE MANTENIMIENTO | REQUIERE OBRAS MENORES | BUENAS CONDICIONES | REQUIERE MANTENIMIENTO | SIN DEFORESTAR | A
2015-08-12 | 18 | YORO | 288 | Yoro | 3466 | sistema de agua potable Tejeras,arena Blanca + 2 | 1997 | Arena Blanca, Cantoral, El Higueral, La Tejera de Andino | 1 | JAAS Tejeras, Arena Blanca, Higural y Cantoral | 624 | 104 | 15.1348 | -87.2099 |  |  | Acueducto por Gravedad | BUENO |  |  |  | Río | 1200 | galones/minuto | 60 | galones/minuto | SI | SI | MAYOR A 100M | Bueno: La micro-cuenca está forestada. La toma de agua está cercada y protegida de contaminación | 15000 | galones | Ninguno | SI | 0 | mg/l |  | NO |  | NO | 91 | 0 | 0 | 24 | 179.68 | 4 | BUENAS CONDICIONES | BUENAS CONDICIONES | BUENAS CONDICIONES | BUENAS CONDICIONES | SIN DEFORESTAR | A
2015-10-15 | 18 | YORO | 288 | Yoro | 3669 | SISTEMA DE AGUA REINADA | 2010 | Reinada | 1 | JAAP REINADA | 330 | 55 | 15.4573 | -87.3847 | Medicos sin Fronteras, GOAL | 0 | Acueducto por Gravedad | BUENO |  |  |  | Ojo de agua o manantial | 60 | galones/minuto | 43 | galones/minuto | SI | SI | MENOR A 100M | Regular: La cuenca está generalmente forestada | 3 | galones | Ninguno | NO | 0 | mg/l | 2013-07-14 | SI | 2013-07-14 | SI | 50 | 0 | 0 | 24 | 16.35 | 1 | BUENAS CONDICIONES | BUENAS CONDICIONES | REQUIERE MANTENIMIENTO | REQUIERE MANTENIMIENTO | POCA DEFORESTACION SIN AFECTAR SISTEMA | B
2015-10-15 | 18 | YORO | 288 | Yoro | 3664 | SISTEMA DE AGUA SAN BLAS | 2003 | San Blas | 1 | JAAP SAN BLAS | 160 | 23 | 15.4101 | -87.3717 | Medicos sin Fronteras | 0 | Acueducto por Gravedad | MALO |  |  |  | Ojo de agua o manantial | 13 | galones/minuto | 8 | galones/minuto | SI | SI | MENOR A 100M | Bueno: La micro-cuenca está forestada. La toma de agua está cercada y protegida de contaminación | 10 | galones | Ninguno | NO | 0 | mg/l | 2003-08-11 | SI | 2003-08-11 | NO | 21 | 0 | 0 | 24 | 8.44 | 1 | REQUIERE OBRAS MENORES | REQUIERE MANTENIMIENTO | BUENAS CONDICIONES | BUENAS CONDICIONES | SIN DEFORESTAR | B
2015-10-15 | 18 | YORO | 288 | Yoro | 3747 | SISTEMA DE AGUA SAN FRANCISCO | 2006 | San Francisco | 1 | JUNTA DE AGUA SAN FRANCISCO | 210 | 29 | 15.3947 | -87.3255 | ACDI, SANAA, Municipalidad | 0 | Acueducto por Gravedad | BUENO |  |  |  | Quebrada | 8 | galones/minuto | 6 | galones/minuto | SI | SI | MENOR A 100M | Bueno: La micro-cuenca está forestada. La toma de agua está cercada y protegida de contaminación | 5000 | galones | Desinfección con cloro | NO | 0.4 | mg/l | 2006-03-02 | SI | 2006-03-02 | SI | 29 | 0 | 0 | 24 | 3.76 | 4 | BUENAS CONDICIONES | BUENAS CONDICIONES | BUENAS CONDICIONES | BUENAS CONDICIONES | SIN DEFORESTAR | A
2015-10-15 | 18 | YORO | 288 | Yoro | 3745 | SISTEMA DE AGUA SAN FRANCISCO CAMPO | 2201 | San Francisco (Campo) | 1 | JUNTA DE AGUA SAN FRANCISCO CAMPO | 350 | 52 | 15.4246 | -87.324 | SANAA, GOAL | 0 | Acueducto por Gravedad | REGULAR |  |  |  | Ojo de agua o manantial | 100 | galones/minuto | 45 | galones/minuto | SI | SI | MENOR A 100M | Regular: La cuenca está generalmente forestada |  | galones | Ninguno | NO | 0 | mg/l |  | NO |  | NO | 52 | 0 | 0 | 24 | 26.2 | 1 | REQUIERE MANTENIMIENTO | REQUIERE MANTENIMIENTO | BUENAS CONDICIONES | BUENAS CONDICIONES | POCA DEFORESTACION SIN AFECTAR SISTEMA | B
2015-10-15 | 18 | YORO | 288 | Yoro | 3465 | sistema de agua san juan y el sitio | 2007 | El Sitio | 1 | Junta de Agua San Juan y El Sitio | 1070 | 175 | 15.085 | -87.172 | Visión Mundial | 0 | Acueducto por Gravedad | BUENO |  |  |  | Quebrada | 250 | galones/minuto | 60 | galones/minuto | SI | SI | MENOR A 100M | Malo: La cuenca está en fase de deforestación; la toma de agua no está directamente protegida pero no se observen afectaciones mayores | 0 | galones | Desinfección con cloro | NO | 0 | mg/l | 2014-12-07 | NO | 2014-12-07 | SI | 180 | 0 | 0 | 24 | 18.92 | 1 | BUENAS CONDICIONES | BUENAS CONDICIONES | BUENAS CONDICIONES | BUENAS CONDICIONES | DEFORESTACION REGULAR POCA AFECTACION DEL SISTEMA | B
2015-10-15 | 18 | YORO | 288 | Yoro | 3478 | sistema de agua SAN LUIS | 2 | San Luis o El Culuco | 1 | JUNTA DE AGUA SAN LUIS | 78 | 15 | 15.1399 | -87.2354 | Ninguna | 0 | Acueducto por Bombeo | BUENO |  |  |  | Pozo Perforado | 0 | galones/minuto | 0 | galones/minuto | SI | SI | MAYOR A 100M | Bueno: La micro-cuenca está forestada. La toma de agua está cercada y protegida de contaminación | 0 | galones | Ninguno | NO | 0 | mg/l |  | NO |  | NO | 15 | 0 | 0 | 24 | 0 | 1 | BUENAS CONDICIONES | REQUIRE RECONSTRUCCION | REQUIRE RECONSTRUCCION | BUENAS CONDICIONES | SIN DEFORESTAR | B
2015-10-15 | 18 | YORO | 288 | Yoro | 3468 | sistema de agua sinai | 1998 | El Sinaí | 1 | JUNTA DE AGUA SINAI | 310 | 52 | 15.4461 | -87.3402 | Iglesia Católica | 0 | Acueducto por Gravedad | REGULAR |  |  |  | Ojo de agua o manantial | 90 | galones/minuto | 13 | galones/minuto | SI | SI | MENOR A 100M | Bueno: La micro-cuenca está forestada. La toma de agua está cercada y protegida de contaminación | 0 | galones | Desinfección con cloro | SI | 0 | mg/l | 2010-02-12 | SI | 2010-02-12 | SI | 35 | 0 | 0 | 24 | 35.04 | 1 | REQUIERE MANTENIMIENTO | BUENAS CONDICIONES | BUENAS CONDICIONES | BUENAS CONDICIONES | SIN DEFORESTAR | A
2015-10-15 | 18 | YORO | 288 | Yoro | 3469 | sistema de agua tecuan | 1987 | El Tecuán | 1 | junta de agua tecuan | 280 | 46 | 15.3402 | -87.3577 | SANAA | 0 | Acueducto por Gravedad | BUENO |  |  |  | Ojo de agua o manantial | 38 | galones/minuto | 26 | galones/minuto | SI | SI | MENOR A 100M | Bueno: La micro-cuenca está forestada. La toma de agua está cercada y protegida de contaminación |  | galones | Desinfección con cloro | SI | 0 | mg/l |  | NO |  | NO | 45 | 0 | 0 | 24 | 11.51 | 1 | BUENAS CONDICIONES | REQUIERE MANTENIMIENTO | REQUIERE MANTENIMIENTO | BUENAS CONDICIONES | SIN DEFORESTAR | B
2016-09-14 | 18 | YORO | 289 | Arenal | 4427 | Sistema de Santa Cruz y Col. Mauricio Ocampo | 2000 | Santa Cruz | 1 | Junta de Agua de Santa Cruz y Col. Mauricio Ocampo | 480 | 80 | 15.3415 | -86.8028 | Municipalidad, OTRA | 1070000 | Acueducto por Gravedad | BUENO |  |  |  | Quebrada | 40 | galones/minuto | 35 | galones/minuto | NO | SI | MAYOR A 100M | Malo: La cuenca está en fase de deforestación; la toma de agua no está directamente protegida pero no se observen afectaciones mayores | 10000 | galones | Ninguno | NO |  | mg/l |  | NO |  | NO | 98 | 0 | 0 | 1 | 5.56 | 4 | BUENAS CONDICIONES | REQUIERE MANTENIMIENTO | BUENAS CONDICIONES | BUENAS CONDICIONES | DEFORESTACION REGULAR POCA AFECTACION DEL SISTEMA | A
2016-09-14 | 18 | YORO | 289 | Arenal | 4409 | Sistema de Tierra Blanca y Buenos Aires | 2002 | Buenos Aires, Tierra Blanca | 2 | Junta de Agua de Buenos Aires o Altos del Cayo, Junta de Agua de Tierra Blanca | 852 | 142 | 15.3327 | -86.7382 | SANAA | 2350000 | Acueducto por Gravedad | BUENO |  |  |  | Quebrada | 650 | galones/minuto | 75 | galones/minuto | SI | SI | MAYOR A 100M | Bueno: La micro-cuenca está forestada. La toma de agua está cercada y protegida de contaminación | 10000 | galones | Ninguno | NO |  | mg/l |  | NO |  | NO | 142 | 0 | 0 | 24 | 62.37 | 3 | BUENAS CONDICIONES | BUENAS CONDICIONES | BUENAS CONDICIONES | REQUIERE MANTENIMIENTO | SIN DEFORESTAR | A
2016-09-14 | 18 | YORO | 289 | Arenal | 4412 | Sistema de Agua de la Col. Guadalupe Ocampo | 2003 | Col. Guadalupe | 1 | Junta de Agua Col. Guadalupe Ocampo | 475 | 82 | 15.3937 | -86.757 | Cruz Roja Española | 1650000 | Acueducto por Bombeo | BUENO |  |  |  | Pozo Perforado | 108 | galones/minuto | 108 | galones/minuto | SI | SI | MAYOR A 100M | Bueno: La micro-cuenca está forestada. La toma de agua está cercada y protegida de contaminación | 20000 | galones | Ninguno | NO |  | mg/l |  | NO |  | NO | 82 | 0 | 0 | 1 | 17.95 | 4 | BUENAS CONDICIONES | BUENAS CONDICIONES | BUENAS CONDICIONES | BUENAS CONDICIONES | SIN DEFORESTAR | A
2016-09-14 | 18 | YORO | 289 | Arenal | 4431 | Sistema de Agua de La Laguna | 2006 | La Laguna | 1 | Patronato de La Laguna | 36 | 6 | 15.3315 | -86.892 | OTRA | 180000 | Acueducto por Gravedad | BUENO |  |  |  | Quebrada | 5 | galones/minuto | 3 | galones/minuto | NO | SI | MAYOR A 100M | Regular: La cuenca está generalmente forestada | 0 | galones | Ninguno | NO |  | mg/l |  | NO |  | NO | 6 | 0 | 0 | 24 | 11.36 | 1 | BUENAS CONDICIONES | REQUIERE MANTENIMIENTO | REQUIRE RECONSTRUCCION | REQUIERE MANTENIMIENTO | POCA DEFORESTACION SIN AFECTAR SISTEMA | B
2016-09-14 | 18 | YORO | 289 | Arenal | 4464 | Sistema de Agua de Teguajal y Nuevo Campo Rojo | 2002 | Campo Rojo, Teguajal | 1 | Junta de Agua de Teguajal y Campo Rojo | 1038 | 173 | 15.3318 | -86.7383 | SANAA | 1200000 | Acueducto por Gravedad | MALO |  |  |  | Quebrada | 650 | galones/minuto | 80 | galones/minuto | SI | SI | MAYOR A 100M | Regular: La cuenca está generalmente forestada | 10000 | galones | Desinfección con cloro | NO |  | mg/l |  | NO |  | NO | 173 | 0 | 0 | 14 | 51.2 | 3 | REQUIERE OBRAS MENORES | REQUIERE MANTENIMIENTO | BUENAS CONDICIONES | REQUIERE MANTENIMIENTO | POCA DEFORESTACION SIN AFECTAR SISTEMA | B
2016-09-14 | 18 | YORO | 289 | Arenal | 4416 | Sistema de Agua de Zapamatepe | 2000 | Zapametepe | 1 | Junta de Agua de Zapamatepe | 324 | 54 | 15.3527 | -86.8955 | Alcaldía | 380000 | Acueducto por Gravedad | REGULAR |  |  |  | Quebrada | 120 | galones/minuto | 45 | galones/minuto | SI | SI | MAYOR A 100M | Regular: La cuenca está generalmente forestada | 5000 | galones | Desinfección con cloro | NO |  | mg/l |  | NO |  | NO | 54 | 0 | 0 | 24 | 30.28 | 4 | REQUIERE MANTENIMIENTO | REQUIERE MANTENIMIENTO | REQUIERE MANTENIMIENTO | BUENAS CONDICIONES | POCA DEFORESTACION SIN AFECTAR SISTEMA | B
2016-09-14 | 18 | YORO | 289 | Arenal | 4474 | Sistema de Agua del Campo El Cayo | 1958 | Campo El Cayo, Champerío El Cayo | 1 | Junta de Agua del Campo El Cayo | 612 | 102 | 15.415 | -86.729 | OTRA | 250000 | Acueducto por Bombeo | BUENO |  |  |  | Pozo Perforado | 110 | galones/minuto | 110 | galones/minuto | SI | SI | MAYOR A 100M | Bueno: La micro-cuenca está forestada. La toma de agua está cercada y protegida de contaminación | 10000 | galones | Desinfección con cloro | SI |  | mg/l |  | NO |  | NO | 102 | 0 | 0 | 5 | 14.69 | 4 | BUENAS CONDICIONES | BUENAS CONDICIONES | REQUIERE MANTENIMIENTO | BUENAS CONDICIONES | SIN DEFORESTAR | A
2016-09-14 | 18 | YORO | 289 | Arenal | 4426 | Sistema de Agua Los Mangos | 2001 | Los Mangos | 1 | Junta de Agua de Los Mangos | 60 | 10 | 15.3414 | -86.9031 | Alcaldía | 450000 | Acueducto por Gravedad | REGULAR |  |  |  | Ojo de agua o manantial | 15 | galones/minuto | 10 | galones/minuto | SI | SI | MAYOR A 100M | Bueno: La micro-cuenca está forestada. La toma de agua está cercada y protegida de contaminación | 2000 | galones | Ninguno | NO |  | mg/l |  | NO |  | NO | 10 | 0 | 0 | 24 | 20.44 | 4 | REQUIERE MANTENIMIENTO | REQUIERE MANTENIMIENTO | REQUIERE MANTENIMIENTO | REQUIERE MANTENIMIENTO | SIN DEFORESTAR | B
2016-09-14 | 18 | YORO | 289 | Arenal | 4508 | Sistemas de Agua del Municipio de Arenal | 1950 | Arenal | 1 | Junta de Agua del Pueblo de Arenal | 2520 | 420 | 15.3478 | -86.8552 | Municipalidad | 380000 | Acueducto por Gravedad | REGULAR |  |  |  | Quebrada | 420 | galones/minuto | 360 | galones/minuto | NO | SI | MAYOR A 100M | Regular: La cuenca está generalmente forestada | 75000 | galones | Desinfección con cloro | SI |  | mg/l |  | NO |  | NO | 420 | 0 | 0 | 4 | 13.63 | 4 | REQUIERE MANTENIMIENTO | REQUIERE MANTENIMIENTO | REQUIERE MANTENIMIENTO | BUENAS CONDICIONES | POCA DEFORESTACION SIN AFECTAR SISTEMA | B
2014-06-25 | 18 | YORO | 291 | El Progreso | 2157 | El Milagro | 1989 | El Milagro | 1 | Junta el Milagro | 294 | 42 | 15.24 | -87.8288 | Secretaria de Salud | 30000 | Acueducto por Gravedad | BUENO |  |  |  | Ojo de agua o manantial | 150 | galones/minuto | 150 | galones/minuto | SI | SI | MENOR A 100M | Bueno: La micro-cuenca está forestada. La toma de agua está cercada y protegida de contaminación | 3500 | galones | Ninguno | NO | 0 | mg/l |  | NO |  | NO | 42 | 0 | 0 | 24 | 48.66 | 4 | BUENAS CONDICIONES | REQUIERE MANTENIMIENTO | REQUIERE MANTENIMIENTO | REQUIERE MANTENIMIENTO | SIN DEFORESTAR | A
2014-06-12 | 18 | YORO | 291 | El Progreso | 2102 | Agua Aldea La Treinta y Nueve | 2005 | Col. San José o La Treinta y Nu | 1 | Junta de agua aldea la Treinta y Nueve | 360 | 60 | 15.5305 | -87.7383 | AECID | 300000 | Acueducto por Bombeo | BUENO |  |  |  | Pozo Perforado | 50 | galones/minuto | 50 | galones/minuto | SI | SI | MENOR A 100M | Bueno: La micro-cuenca está forestada. La toma de agua está cercada y protegida de contaminación | 50000 | galones | Desinfección con cloro | SI | 0 | mg/l | 2013-07-10 | NO | 2013-07-10 | NO | 60 | 0 | 0 | 24 | 11.35 | 4 | BUENAS CONDICIONES | BUENAS CONDICIONES | BUENAS CONDICIONES | BUENAS CONDICIONES | SIN DEFORESTAR | A
2014-06-02 | 18 | YORO | 291 | El Progreso | 2086 | Agua Mendieta Monte Fresco Centenario | 1993 | Hacienda Mendieta | 1 | Junta La Mendieta, Monte Fresco y Centenario | 810 | 162 | 15.33 | -87.7796 | SANAA | 1200000 | Acueducto por Gravedad | BUENO |  |  |  | Quebrada | 900 | galones/minuto | 900 | galones/minuto | SI | SI | MENOR A 100M | Bueno: La micro-cuenca está forestada. La toma de agua está cercada y protegida de contaminación | 25000 | galones | Desinfección con cloro | SI | 0 | mg/l | 2009-03-11 | SI | 2009-03-11 | SI | 160 | 0 | 0 | 24 | 76.65 | 4 | BUENAS CONDICIONES | REQUIERE MANTENIMIENTO | BUENAS CONDICIONES | BUENAS CONDICIONES | SIN DEFORESTAR | A
2014-06-10 | 18 | YORO | 291 | El Progreso | 2058 | Agua Potable 1 de Enero | 1987 | Colonia Primero de Enero | 1 | Junta Administradora de agua potable 1 de Enero | 540 | 90 | 15.4732 | -87.744 | OTRA, SANAA | 200000 | Acueducto por Gravedad | REGULAR |  |  |  | Quebrada | 35 | galones/minuto | 45 | galones/minuto | NO | SI | MENOR A 100M | Regular: La cuenca está generalmente forestada | 20000 | galones | Desinfección con cloro | SI | 0 | mg/l | 2014-07-03 | SI | 2014-07-03 | SI | 123 | 0 | 0 | 24 | 3.88 | 4 | REQUIERE MANTENIMIENTO | REQUIERE MANTENIMIENTO | REQUIERE MANTENIMIENTO | REQUIERE MANTENIMIENTO | POCA DEFORESTACION SIN AFECTAR SISTEMA | B
2014-06-25 | 18 | YORO | 291 | El Progreso | 2060 | Agua Potable 19 de Junio | 1993 | El Progreso | 1 | Junta de Agua Potable 19 de Junio | 928 | 160 | 15.3955 | -87.7931 | SANAA, OTRA | 115000 | Acueducto por Bombeo | REGULAR |  |  |  | Río | 1 | galones/minuto | 1 | galones/minuto | NO | SI | MAYOR A 100M | Regular: La cuenca está generalmente forestada | 6000 | galones | Desinfección con cloro | NO | 0 | mg/l | 2013-06-13 | SI | 2013-06-13 | SI | 160 | 0 | 0 | 1 | 0.09 | 1 | REQUIERE MANTENIMIENTO | REQUIERE MANTENIMIENTO | REQUIERE MANTENIMIENTO | REQUIERE MANTENIMIENTO | POCA DEFORESTACION SIN AFECTAR SISTEMA | B
2014-06-06 | 18 | YORO | 291 | El Progreso | 2043 | Agua Potable 6 de Julio | 1992 | El Progreso | 1 | Junta de Agua Potable 6 Julio | 267 | 46 | 15.4183 | -87.7984 | CARE PASOS, Municipalidad, OTRA, Secretaria de Salud, SANAA | 165000 | Acueducto por Bombeo | REGULAR |  |  |  | Pozo Perforado | 1 | galones/minuto | 1 | galones/minuto | NO | SI | MAYOR A 100M | Regular: La cuenca está generalmente forestada | 10000 | galones | Ninguno | NO | 0 | mg/l | 2011-03-16 | SI | 2011-03-16 | SI | 46 | 0 | 0 | 1 | 0.3 | 4 | REQUIERE MANTENIMIENTO | REQUIERE MANTENIMIENTO | REQUIERE MANTENIMIENTO | REQUIERE MANTENIMIENTO | POCA DEFORESTACION SIN AFECTAR SISTEMA | B
2014-06-26 | 18 | YORO | 291 | El Progreso | 2065 | Agua Potable Agua Blanca Norte | 1992 | Agua Blanca del Norte | 1 | JAAS Agua Blanca Norte | 1648 | 311 | 15.4692 | -87.7593 | SANAA | 300000 | Acueducto por Gravedad | REGULAR |  |  |  | Quebrada | 80 | galones/minuto | 60 | galones/minuto | NO | SI | MENOR A 100M | Caído: La cuenca está deforestada y la toma desprotegida. El riesgo de contaminación y falta de agua es alto | 30000 | galones | Desinfección con cloro | SI | 0 | mg/l | 2014-04-17 | SI | 2014-04-17 | SI | 311 | 0 | 0 | 12 | 3.51 | 4 | REQUIERE MANTENIMIENTO | REQUIERE MANTENIMIENTO | REQUIERE MANTENIMIENTO | REQUIERE MANTENIMIENTO | DEFORESTACION SEVERA AFECTA EL SISTEMA | B
2015-02-25 | 18 | YORO | 291 | El Progreso | 2841 | Agua potable Birichiche | 1950 | Campo Birichiche o Las | 1 | Junta de agua Birichiche | 700 | 114 | 15.6555 | -87.7891 | OTRA | 45000 | Acueducto por Bombeo | BUENO |  |  |  | Pozo Perforado | 90 | galones/minuto | 90 | galones/minuto | SI | SI | MAYOR A 100M | Bueno: La micro-cuenca está forestada. La toma de agua está cercada y protegida de contaminación | 20 | galones | Ninguno | NO | 0 | mg/l | 2015-03-15 | SI | 2015-03-15 | SI | 114 | 0 | 0 | 9 | 10.76 | 1 | BUENAS CONDICIONES | BUENAS CONDICIONES | REQUIERE MANTENIMIENTO | BUENAS CONDICIONES | SIN DEFORESTAR | A
2014-06-24 | 18 | YORO | 291 | El Progreso | 2059 | Agua Potable Brisa de la Liberta | 2000 | Colonia Brisas de La Libertad | 1 | Junta de Agua Potable Brisas de la Libertad | 1408 | 270 | 15.4706 | -87.7394 | OTRA, Fondo Hondureño de Inversión Social | 530000 | Acueducto por Gravedad | REGULAR |  |  |  | Ojo de agua o manantial | 170 | galones/minuto | 100 | galones/minuto | SI | NO | MENOR A 100M | Malo: La cuenca está en fase de deforestación; la toma de agua no está directamente protegida pero no se observen afectaciones mayores | 40000 | galones | Desinfección con cloro | SI | 0 | mg/l | 2013-03-16 | SI | 2013-03-16 | SI | 239 | 0 | 0 | 24 | 9.69 | 4 | REQUIERE MANTENIMIENTO | REQUIERE MANTENIMIENTO | REQUIERE MANTENIMIENTO | REQUIERE MANTENIMIENTO | DEFORESTACION REGULAR POCA AFECTACION DEL SISTEMA | B
2014-06-23 | 18 | YORO | 291 | El Progreso | 2148 | Agua Potable Brisas del Naranjo Sur | 1985 | Brisas del Naranjo Sur | 1 | Junta de agua Brisas del Naranjo Sur | 300 | 55 | 15.316 | -87.8 | Secretaria de Salud | 50000 | Acueducto por Gravedad | BUENO |  |  |  | Ojo de agua o manantial | 86 | galones/minuto | 86 | galones/minuto | NO | NO | MENOR A 100M | Regular: La cuenca está generalmente forestada | 100000 | galones | Ninguno | NO | 0 | mg/l |  | NO |  | NO | 50 | 0 | 0 | 12 | 23.44 | 4 | BUENAS CONDICIONES | REQUIERE MANTENIMIENTO | BUENAS CONDICIONES | REQUIERE MANTENIMIENTO | POCA DEFORESTACION SIN AFECTAR SISTEMA | A
2014-06-09 | 18 | YORO | 291 | El Progreso | 2056 | Agua Potable Carlos Roberto Reyna | 2002 | El Progreso | 1 | JAAS Carlos Roberto Reina | 1189 | 205 | 15.3839 | -87.7884 | OTRA | 0 | Acueducto por Gravedad | BUENO |  |  |  | Ojo de agua o manantial | 89 | galones/minuto | 50 | galones/minuto | NO | SI | MENOR A 100M | Caído: La cuenca está deforestada y la toma desprotegida. El riesgo de contaminación y falta de agua es alto | 5 | galones | Desinfección con cloro | NO | 0 | mg/l | 2013-06-15 | SI | 2013-06-15 | SI | 205 | 0 | 0 | 6 | 5.92 | 1 | BUENAS CONDICIONES | REQUIERE MANTENIMIENTO | REQUIERE OBRAS MENORES | REQUIERE MANTENIMIENTO | DEFORESTACION SEVERA AFECTA EL SISTEMA | B
2014-06-09 | 18 | YORO | 291 | El Progreso | 2105 | Agua Potable Dionisio Avila | 1995 | Buenos Aires o Paujiles | 1 | Dionisio Avila | 730 | 122 | 15.3601 | -87.7656 | SANAA | 550000 | Acueducto por Gravedad | BUENO |  |  |  | Quebrada | 120 | galones/minuto | 120 | galones/minuto | NO | SI | MENOR A 100M | Bueno: La micro-cuenca está forestada. La toma de agua está cercada y protegida de contaminación | 20000 | galones | Ninguno | NO | 0 | mg/l | 2014-04-20 | SI | 2014-04-20 | SI | 125 | 0 | 0 | 9 | 13.08 | 4 | BUENAS CONDICIONES | REQUIERE MANTENIMIENTO | REQUIERE MANTENIMIENTO | BUENAS CONDICIONES | SIN DEFORESTAR | A
2014-06-17 | 18 | YORO | 291 | El Progreso | 2053 | Agua Potable el Bálsamo | 1993 | El Balsamo | 1 | Junta administradora de Agua El Balsamo | 2860 | 520 | 15.2607 | -87.8411 | OTRA, SANAA | 265000 | Acueducto por Gravedad | REGULAR |  |  |  | Ojo de agua o manantial | 360 | galones/minuto | 220 | galones/minuto | NO | SI | MENOR A 100M | Regular: La cuenca está generalmente forestada | 50000 | galones | Desinfección con cloro | SI | 0 | mg/l | 2013-12-03 | SI | 2013-12-03 | SI | 520 | 0 | 0 | 20 | 9.43 | 4 | REQUIERE MANTENIMIENTO | REQUIERE MANTENIMIENTO | REQUIERE MANTENIMIENTO | REQUIERE MANTENIMIENTO | POCA DEFORESTACION SIN AFECTAR SISTEMA | B
2014-06-27 | 18 | YORO | 291 | El Progreso | 2066 | Agua Potable El Castaño Norte | 1987 | Guaymitas Viejo o El Castaño | 1 | Junta de agua potable El Castaño Norte | 1091 | 202 | 15.4921 | -87.6854 | PROPAPA, OTRA | 530000 | Acueducto por Gravedad | REGULAR |  |  |  | Ojo de agua o manantial | 95 | galones/minuto | 75 | galones/minuto | SI | NO | MENOR A 100M | Regular: La cuenca está generalmente forestada | 32000 | galones | Desinfección con cloro | SI | 0 | mg/l | 2014-11-14 | SI | 2014-11-14 | SI | 202 | 0 | 0 | 24 | 6.41 | 4 | REQUIERE MANTENIMIENTO | REQUIERE MANTENIMIENTO | REQUIERE MANTENIMIENTO | REQUIERE MANTENIMIENTO | POCA DEFORESTACION SIN AFECTAR SISTEMA | B
2014-06-13 | 18 | YORO | 291 | El Progreso | 2055 | Agua Potable Guanchias | 1971 | Col. Guanchías | 1 | Cooperativa Agropecuaria Guanchias | 583 | 112 | 15.2287 | -87.8753 | OTRA | 80000 | Acueducto por Bombeo | BUENO |  |  |  | Ninguno | 90 | galones/minuto | 60 | galones/minuto | SI | SI | MAYOR A 100M | Bueno: La micro-cuenca está forestada. La toma de agua está cercada y protegida de contaminación | 30000 | galones | Ninguno | NO | 0 | mg/l | 2012-05-18 | SI | 2012-05-18 | NO | 112 | 0 | 0 | 24 | 10.95 | 4 | BUENAS CONDICIONES | BUENAS CONDICIONES | BUENAS CONDICIONES | BUENAS CONDICIONES | SIN DEFORESTAR | A
2014-06-16 | 18 | YORO | 291 | El Progreso | 2107 | Agua Potable La Guacamaya | 2007 | La Guacamaya | 1 | Junta de agua La Guacamaya | 6166 | 1053 | 15.2732 | -87.8025 | Municipalidad, SANAA, Club Rotario | 1850000 | Acueducto por Gravedad | BUENO |  |  |  | Quebrada | 900 | galones/minuto | 900 | galones/minuto | SI | SI | MENOR A 100M | Bueno: La micro-cuenca está forestada. La toma de agua está cercada y protegida de contaminación | 42000 | galones | Desinfección con cloro | SI | 1 | mg/l | 2014-03-06 | SI | 2014-03-06 | SI | 810 | 0 | 0 | 24 | 15.14 | 2 | BUENAS CONDICIONES | BUENAS CONDICIONES | REQUIERE MANTENIMIENTO | BUENAS CONDICIONES | SIN DEFORESTAR | A
2014-07-04 | 18 | YORO | 291 | El Progreso | 2061 | Agua Potable La colorada | 1990 | La Colorada | 1 | Junta de Agua Potable La Colorada | 1793 | 326 | 15.4906 | -87.6878 | OTRA | 2500000 | Acueducto por Gravedad | REGULAR |  |  |  | Ojo de agua o manantial | 220 | galones/minuto | 156 | galones/minuto | SI | SI | MENOR A 100M | Regular: La cuenca está generalmente forestada | 100000 | galones | Desinfección con cloro | SI | 0 | mg/l | 2014-03-10 | SI | 2014-03-10 | SI | 360 | 0 | 0 | 24 | 8.33 | 4 | REQUIERE MANTENIMIENTO | REQUIERE MANTENIMIENTO | REQUIERE MANTENIMIENTO | REQUIERE MANTENIMIENTO | POCA DEFORESTACION SIN AFECTAR SISTEMA | B
2014-06-11 | 18 | YORO | 291 | El Progreso | 2051 | Agua Potable La Mina | 2003 | La Mina | 1 | JAAS la Mina | 3690 | 738 | 15.3028 | -87.7978 | SANAA, OTRA | 2035000 | Acueducto por Gravedad | REGULAR |  |  |  | Quebrada | 400 | galones/minuto | 372 | galones/minuto | NO | SI | MENOR A 100M | Caído: La cuenca está deforestada y la toma desprotegida. El riesgo de contaminación y falta de agua es alto | 60000 | galones | Desinfección con cloro | SI | 0 | mg/l | 2014-03-25 | SI | 2014-03-25 | SI | 738 | 0 | 0 | 20 | 7.39 | 4 | REQUIERE MANTENIMIENTO | REQUIERE MANTENIMIENTO | REQUIERE MANTENIMIENTO | REQUIERE MANTENIMIENTO | DEFORESTACION SEVERA AFECTA EL SISTEMA | B
2014-06-03 | 18 | YORO | 291 | El Progreso | 2087 | Agua Potable Las Brisas del Norte | 1998 | Las Brisas del Norte | 1 | Junta de Agua Las Brisa del Norte | 700 | 110 | 15.4644 | -87.7189 | SANAA | 300000 | Acueducto por Gravedad | BUENO |  |  |  | Ojo de agua o manantial | 20 | galones/minuto | 30 | galones/minuto | SI | SI | MENOR A 100M | Bueno: La micro-cuenca está forestada. La toma de agua está cercada y protegida de contaminación | 20000 | galones | Desinfección con cloro | SI | 1 | mg/l | 2014-02-06 | SI | 2014-02-06 | SI | 81 | 0 | 0 | 24 | 3.36 | 4 | BUENAS CONDICIONES | BUENAS CONDICIONES | BUENAS CONDICIONES | BUENAS CONDICIONES | SIN DEFORESTAR | A
2014-06-12 | 18 | YORO | 291 | El Progreso | 2057 | Agua Potable Urraco Sur | 1983 | Urraco Sur | 1 | Junta Administradora de agua potable Urraco Sur | 509 | 95 | 15.2664 | -87.8553 | OTRA | 0 | Acueducto por Gravedad | REGULAR |  |  |  | Ojo de agua o manantial | 80 | galones/minuto | 36 | galones/minuto | NO | SI | MENOR A 100M | Caído: La cuenca está deforestada y la toma desprotegida. El riesgo de contaminación y falta de agua es alto | 5000 | galones | Ninguno | SI | 0 | mg/l | 2013-12-03 | SI | 2013-12-03 | SI | 95 | 0 | 0 | 8 | 11.47 | 3 | REQUIERE MANTENIMIENTO | REQUIERE MANTENIMIENTO | REQUIERE MANTENIMIENTO | REQUIERE MANTENIMIENTO | DEFORESTACION SEVERA AFECTA EL SISTEMA | B
2014-07-15 | 18 | YORO | 291 | El Progreso | 2106 | Aldea Mealer | 1992 | Mealer | 1 | Junta de Agua Aldea Mealer | 800 | 147 | 15.5549 | -87.7647 | SANAA | 1500000 | Acueducto por Bombeo | BUENO |  |  |  | Pozo Perforado | 60 | galones/minuto | 60 | galones/minuto | SI | SI | MAYOR A 100M | Bueno: La micro-cuenca está forestada. La toma de agua está cercada y protegida de contaminación | 15000 | galones | Desinfección con cloro | SI | 1 | mg/l | 2013-07-04 | SI | 2013-07-04 | SI | 147 | 0 | 0 | 5 | 5.56 | 4 | BUENAS CONDICIONES | BUENAS CONDICIONES | BUENAS CONDICIONES | BUENAS CONDICIONES | SIN DEFORESTAR | A
2014-06-13 | 18 | YORO | 291 | El Progreso | 2104 | Bella Aurora | 1986 | Bella Aurora | 1 | Junta de Agua Bella Aurora | 600 | 96 | 15.2818 | -87.8453 | Secretaria de Salud | 50000 | Acueducto por Gravedad | BUENO |  |  |  | Ojo de agua o manantial | 60 | galones/minuto | 60 | galones/minuto | SI | SI | MENOR A 100M | Bueno: La micro-cuenca está forestada. La toma de agua está cercada y protegida de contaminación | 3000 | galones | Filtración rápida | SI | 0 | mg/l | 2014-01-10 | SI | 2014-01-10 | SI | 96 | 0 | 0 | 25 | 8.52 | 1 | BUENAS CONDICIONES | BUENAS CONDICIONES | REQUIERE MANTENIMIENTO | BUENAS CONDICIONES | SIN DEFORESTAR | A
2015-05-20 | 18 | YORO | 291 | El Progreso | 2839 | Col. 19 de Mayo | 2007 | Campo Mocula | 1 | Junta de Agua Col. Diez y nueve de mayo | 400 | 57 | 15.6596 | -87.7976 | Fondo Hondureño de Inversión Social | 1500000 | Acueducto por Bombeo | BUENO |  |  |  | Pozo Perforado | 75 | galones/minuto | 75 | galones/minuto | SI | SI | MENOR A 100M | Bueno: La micro-cuenca está forestada. La toma de agua está cercada y protegida de contaminación | 10000 | galones | Desinfección con cloro | SI | 0.5 | mg/l | 2014-02-03 | SI | 2014-02-03 | SI | 53 | 0 | 0 | 5 | 19.28 | 4 | BUENAS CONDICIONES | BUENAS CONDICIONES | BUENAS CONDICIONES | BUENAS CONDICIONES | SIN DEFORESTAR | A
2014-08-07 | 18 | YORO | 291 | El Progreso | 1984 | Col. Juventino Barahona | 2010 | El Progreso | 1 | Patronato Col. Juventino Barahona | 377 | 65 | 15.413 | -87.7689 | Visión Mundial, OTRA | 1500000 | Acueducto por Gravedad | MALO |  |  |  | Ojo de agua o manantial | 33 | galones/minuto | 29 | galones/minuto | NO | SI | MENOR A 100M | Regular: La cuenca está generalmente forestada | 25000 | galones | Ninguno | NO | 0 | mg/l | 2009-02-12 | SI | 2009-02-12 | SI | 65 | 0 | 0 | 24 | 6.92 | 4 | REQUIERE OBRAS MENORES | REQUIERE OBRAS MENORES | BUENAS CONDICIONES | BUENAS CONDICIONES | POCA DEFORESTACION SIN AFECTAR SISTEMA | B
2014-06-03 | 18 | YORO | 291 | El Progreso | 2023 | Col. San Jorge | 2000 | El Progreso | 1 | Junta de Agua Potable San Jorge | 2622 | 452 | 15.3548 | -87.7803 | SANAA | 200000 | Acueducto por Gravedad | REGULAR |  |  |  | Quebrada | 170 | galones/minuto | 150 | galones/minuto | NO | SI | MENOR A 100M | Caído: La cuenca está deforestada y la toma desprotegida. El riesgo de contaminación y falta de agua es alto | 50000 | galones | Ninguno | SI | 0 | mg/l | 2013-06-09 | SI | 2013-06-09 | SI | 453 | 0 | 0 | 20 | 5.11 | 4 | REQUIERE MANTENIMIENTO | REQUIERE MANTENIMIENTO | REQUIERE MANTENIMIENTO | REQUIERE MANTENIMIENTO | DEFORESTACION SEVERA AFECTA EL SISTEMA | B
2014-06-03 | 18 | YORO | 291 | El Progreso | 2016 | La Union | 2003 | La Union | 1 | Junta de agua la Union | 128 | 18 | 15.3548 | -87.7803 | OTRA, SANAA | 220000 | Acueducto por Gravedad | CAIDO |  |  |  | Quebrada | 90 | galones/minuto | 10 | galones/minuto | NO | NO | MENOR A 100M | Caído: La cuenca está deforestada y la toma desprotegida. El riesgo de contaminación y falta de agua es alto | 3000 | galones | Ninguno | NO | 0 | mg/l |  | NO |  | NO | 18 | 0 | 0 | 24 | 68.13 | 4 | REQUIRE RECONSTRUCCION | BUENAS CONDICIONES | BUENAS CONDICIONES | BUENAS CONDICIONES | DEFORESTACION SEVERA AFECTA EL SISTEMA | B
2014-06-17 | 18 | YORO | 291 | El Progreso | 1977 | Mico Quemado | 1990 | Mico Quemado | 1 | Junta de Agua Mici Quemado | 480 | 80 | 15.3299 | -87.7716 | OTRA, SANAA | 700000 | Acueducto por Gravedad | MALO |  |  |  | Quebrada | 900 | galones/minuto | 20 | galones/minuto | NO | SI | MAYOR A 100M | Regular: La cuenca está generalmente forestada | 8000 | galones | Ninguno | NO | 0 | mg/l |  | NO |  | NO | 80 | 0 | 0 | 24 | 153.29 | 4 | REQUIERE OBRAS MENORES | BUENAS CONDICIONES | REQUIERE MANTENIMIENTO | BUENAS CONDICIONES | POCA DEFORESTACION SIN AFECTAR SISTEMA | A
2014-05-07 | 18 | YORO | 291 | El Progreso | 1476 | Porvenir del Norte prueba | 1991 | El Porvenir del Norte prueba | 1 | junta de agua prueba El Porvenir del Norte | 2500 | 500 | 15.3952 | -87.808 | SANAA, Ninguna, USAID | 2200000 | Acueducto por Gravedad | BUENO |  |  |  | Quebrada | 300 | galones/minuto | 250 | galones/minuto | SI | SI | MAYOR A 100M | Bueno: La micro-cuenca está forestada. La toma de agua está cercada y protegida de contaminación | 20000 | galones | Desinfección con cloro | SI | 1 | mg/l | 2013-09-15 | SI | 2013-09-15 | SI | 500 | 0 | 0 | 24 | 8.18 | 1 | BUENAS CONDICIONES | REQUIERE MANTENIMIENTO | BUENAS CONDICIONES | REQUIERE MANTENIMIENTO | SIN DEFORESTAR | A
2014-06-24 | 18 | YORO | 291 | El Progreso | 2191 | Proyecto de Agua Guanchillas Cerros | 1989 | Mulia | 1 | Junta de Agua Guanchillas Cerros | 282 | 44 | 15.2362 | -87.8202 | SANAA | 300000 | Acueducto por Gravedad | BUENO |  |  |  | Ojo de agua o manantial | 40 | galones/minuto | 40 | galones/minuto | SI | SI | MAYOR A 100M | Bueno: La micro-cuenca está forestada. La toma de agua está cercada y protegida de contaminación | 6000 | galones | Filtración lenta | SI | 0 | mg/l | 2013-12-03 | SI | 2013-12-03 | SI | 44 | 0 | 0 | 24 | 12.39 | 4 | BUENAS CONDICIONES | BUENAS CONDICIONES | BUENAS CONDICIONES | BUENAS CONDICIONES | SIN DEFORESTAR | A
2014-08-13 | 18 | YORO | 291 | El Progreso | 2100 | Santa Ines | 2007 | Santa Inés | 1 | Junta de agua Santa Ines | 511 | 127 | 15.4599 | -87.6917 | SANAA, AECID, OTRA | 2732000 | Acueducto por Gravedad | BUENO |  |  |  | Quebrada | 680 | galones/minuto | 680 | galones/minuto | SI | SI | MENOR A 100M | Bueno: La micro-cuenca está forestada. La toma de agua está cercada y protegida de contaminación | 10000 | galones | Desinfección con cloro | SI | 1 | mg/l | 2013-12-09 | SI | 2013-12-09 | SI | 127 | 0 | 0 | 24 | 72.96 | 4 | BUENAS CONDICIONES | BUENAS CONDICIONES | BUENAS CONDICIONES | BUENAS CONDICIONES | SIN DEFORESTAR | A
2014-06-02 | 18 | YORO | 291 | El Progreso | 2018 | Sistema de Agua 27 de Octubre | 1993 | El Progreso | 1 | Junta de agua 27 de Octubre | 789 | 136 | 15.3304 | -87.775 | UNICEF, SANAA | 495000 | Acueducto por Gravedad | REGULAR |  |  |  | Quebrada | 60 | galones/minuto | 47 | galones/minuto | NO | SI | MAYOR A 100M | Regular: La cuenca está generalmente forestada | 40000 | galones | Desinfección con cloro | SI | 1 | mg/l | 2012-04-06 | SI | 2012-04-06 | SI | 136 | 0 | 0 | 20 | 6.01 | 4 | REQUIERE MANTENIMIENTO | REQUIERE MANTENIMIENTO | REQUIERE MANTENIMIENTO | REQUIERE MANTENIMIENTO | POCA DEFORESTACION SIN AFECTAR SISTEMA | A
2014-10-15 | 18 | YORO | 291 | El Progreso | 3302 | Sistema de Agua Campo Mocula | 1996 | Campo Mocula | 1 | Junta de Agua Campo Mocula | 505 | 72 | 15.6671 | -87.8019 | Municipalidad, OTRA | 0 | Acueducto por Bombeo | BUENO |  |  |  | Pozo Perforado | 200 | galones/minuto | 70 | galones/minuto | SI | SI | MAYOR A 100M | Malo: La cuenca está en fase de deforestación; la toma de agua no está directamente protegida pero no se observen afectaciones mayores | 5800 | galones | Ninguno | NO | 0 | mg/l |  | NO |  | NO | 72 | 0 | 0 | 5 | 37.85 | 4 | BUENAS CONDICIONES | BUENAS CONDICIONES | REQUIRE RECONSTRUCCION | BUENAS CONDICIONES | DEFORESTACION REGULAR POCA AFECTACION DEL SISTEMA | B
2015-05-19 | 18 | YORO | 291 | El Progreso | 2845 | Sistema de agua Cobahsa | 1979 |  | 0 |  |  |  | 15.6327 | -87.7657 | OTRA | 50000 | Acueducto por Bombeo | BUENO |  |  |  | Pozo Perforado | 90 | galones/minuto | 90 | galones/minuto | SI | SI | MENOR A 100M | Bueno: La micro-cuenca está forestada. La toma de agua está cercada y protegida de contaminación | 10000 | galones | Ninguno | NO | 0 | mg/l | 2014-10-02 | SI | 2014-10-02 | SI | 71 | 0 | 0 | 5 | 17.27 | 4 | BUENAS CONDICIONES | BUENAS CONDICIONES | REQUIERE OBRAS MENORES | REQUIERE OBRAS MENORES | SIN DEFORESTAR | A
2014-10-03 | 18 | YORO | 291 | El Progreso | 2068 | Sistema de Agua Col. Eben Ezer | 2004 | Guaymitas | 1 | Junta de Agua Col. Eben Ezer | 601 | 88 | 15.4688 | -87.713 | OTRA, SANAA | 700000 | Acueducto por Gravedad | MALO |  |  |  | Quebrada | 35 | galones/minuto | 33 | galones/minuto | SI | SI | MENOR A 100M | Regular: La cuenca está generalmente forestada | 15000 | galones | Desinfección con cloro | SI | 0 | mg/l | 2014-01-22 | SI | 2014-01-22 | SI | 88 | 0 | 0 | 24 | 5.42 | 4 | REQUIERE OBRAS MENORES | REQUIRE RECONSTRUCCION | BUENAS CONDICIONES | BUENAS CONDICIONES | POCA DEFORESTACION SIN AFECTAR SISTEMA | B
2014-06-25 | 18 | YORO | 291 | El Progreso | 1976 | Sistema de Agua Col. Getsemani | 2002 | Agua Blanca Sur | 1 | Junta de Agua Col. Getsemani | 1140 | 190 | 15.2495 | -87.8453 | SANAA, OTRA | 950000 | Acueducto por Gravedad | BUENO |  |  |  | Quebrada | 600 | galones/minuto | 100 | galones/minuto | SI | SI | MENOR A 100M | Regular: La cuenca está generalmente forestada | 20000 | galones | Desinfección con cloro | SI | 1 | mg/l |  | NO |  | NO | 190 | 0 | 0 | 24 | 43.03 | 4 | BUENAS CONDICIONES | BUENAS CONDICIONES | REQUIERE MANTENIMIENTO | BUENAS CONDICIONES | POCA DEFORESTACION SIN AFECTAR SISTEMA | A
2014-10-02 | 18 | YORO | 291 | El Progreso | 2069 | Sistema de Agua Col. Juan Carias | 1992 | El Progreso | 1 | Patronato Col. Juan Carias | 290 | 50 | 15.4166 | -87.7974 | OTRA | 1000000 | Acueducto por Bombeo | BUENO |  |  |  | Pozo Perforado | 80 | galones/minuto | 60 | galones/minuto | SI | SI | MENOR A 100M | Regular: La cuenca está generalmente forestada | 10000 | galones | Ninguno | NO | 0 | mg/l | 2014-02-04 | SI | 2014-02-04 | SI | 50 | 0 | 0 | 2 | 21.8 | 4 | BUENAS CONDICIONES | BUENAS CONDICIONES | REQUIERE OBRAS MENORES | BUENAS CONDICIONES | POCA DEFORESTACION SIN AFECTAR SISTEMA | A
2014-10-21 | 18 | YORO | 291 | El Progreso | 3305 | Sistema de Agua Cooperativa Omonita | 1992 | Cooperativa Omonita | 1 | Junta Administradora de Agua Cooperativa Omonita | 150 | 25 | 15.4014 | -87.48 | SANAA, OTRA | 0 | Acueducto por Bombeo | BUENO |  |  |  | Pozo Perforado | 300 | galones/minuto | 80 | galones/minuto | SI | SI | MAYOR A 100M | Regular: La cuenca está generalmente forestada | 5000 | galones | Ninguno | NO | 0 | mg/l | 2014-08-18 | SI | 2014-08-18 | SI | 38 | 0 | 0 | 8 | 107.57 | 4 | BUENAS CONDICIONES | BUENAS CONDICIONES | BUENAS CONDICIONES | REQUIERE OBRAS MENORES | POCA DEFORESTACION SIN AFECTAR SISTEMA | A
2014-07-23 | 18 | YORO | 291 | El Progreso | 1969 | Sistema de Agua Cristo Rey | 2000 | Col.Cristo Rey | 1 | Junta de Agua Cristo Rey | 540 | 147 | 15.2489 | -87.8478 | SANAA, OTRA | 1080 | Acueducto por Gravedad | CAIDO |  |  |  | Quebrada | 250 | galones/minuto | 100 | galones/minuto | SI | SI | MAYOR A 100M | Regular: La cuenca está generalmente forestada | 50000 | galones | Ninguno | NO | 0 | mg/l | 2013-12-03 | SI | 2013-12-03 | SI | 147 | 0 | 0 | 24 | 23.17 | 4 | REQUIRE RECONSTRUCCION | BUENAS CONDICIONES | REQUIRE RECONSTRUCCION | BUENAS CONDICIONES | POCA DEFORESTACION SIN AFECTAR SISTEMA | B
2014-09-17 | 18 | YORO | 291 | El Progreso | 2015 | Sistema de agua Delicias del Jute | 1991 | Las Delicias del Jute | 1 | Junta de agua Delicias del Jute | 367 | 55 | 15.464 | -87.7205 | OTRA, SANAA | 650000 | Acueducto por Gravedad | REGULAR |  |  |  | Ojo de agua o manantial | 12 | galones/minuto | 9 | galones/minuto | NO | SI | MENOR A 100M | Regular: La cuenca está generalmente forestada | 50000 | galones | Ninguno | NO | 0 | mg/l | 2013-10-10 | SI | 2013-10-10 | SI | 55 | 0 | 0 | 12 | 2.97 | 4 | REQUIERE MANTENIMIENTO | BUENAS CONDICIONES | BUENAS CONDICIONES | BUENAS CONDICIONES | POCA DEFORESTACION SIN AFECTAR SISTEMA | A
2014-07-09 | 18 | YORO | 291 | El Progreso | 2133 | Sistema de Agua Esperanza de Jesus | 1982 | El Progreso | 1 | Junta de agua Esperanza de Jesus | 1160 | 200 | 15.4055 | -87.7664 | OTRA, Municipalidad, Fondo Hondureño de Inversión Social | 1300000 | Acueducto por Gravedad | MALO |  |  |  | Quebrada | 55 | galones/minuto | 50 | galones/minuto | NO | SI | MENOR A 100M | Malo: La cuenca está en fase de deforestación; la toma de agua no está directamente protegida pero no se observen afectaciones mayores | 160000 | galones | Ninguno | NO | 0 | mg/l |  | NO |  | NO | 200 | 0 | 0 | 3 | 3.75 | 4 | REQUIERE OBRAS MENORES | REQUIRE RECONSTRUCCION | BUENAS CONDICIONES | BUENAS CONDICIONES | DEFORESTACION REGULAR POCA AFECTACION DEL SISTEMA | B
2014-08-27 | 18 | YORO | 291 | El Progreso | 2173 | Sistema de Agua Guaymitas | 1994 | Guaymitas | 1 | Junta de Agua Guaymitas | 4520 | 662 | 15.4712 | -87.7046 | SANAA | 1500000 | Acueducto por Gravedad | BUENO |  |  |  | Quebrada | 1200 | galones/minuto | 300 | galones/minuto | SI | SI | MENOR A 100M | Bueno: La micro-cuenca está forestada. La toma de agua está cercada y protegida de contaminación | 33000 | galones | Desinfección con cloro | SI | 1 | mg/l | 2014-01-20 | SI | 2014-01-20 | SI | 722 | 0 | 0 | 24 | 22.65 | 2 | BUENAS CONDICIONES | BUENAS CONDICIONES | BUENAS CONDICIONES | BUENAS CONDICIONES | SIN DEFORESTAR | A
2014-08-12 | 18 | YORO | 291 | El Progreso | 2138 | Sistema de Agua la 40 | 2000 | La Cuarenta | 1 | JAAS La Cuarenta(40) | 2500 | 348 | 15.4599 | -87.7172 | Fondo Hondureño de Inversión Social | 3000000 | Acueducto por Gravedad | BUENO |  |  |  | Quebrada | 1330 | galones/minuto | 1330 | galones/minuto | SI | SI | MENOR A 100M | Bueno: La micro-cuenca está forestada. La toma de agua está cercada y protegida de contaminación | 25000 | galones | Desinfección con cloro | SI | 1 | mg/l | 2014-03-19 | SI | 2014-03-19 | SI | 348 | 0 | 0 | 24 | 52.08 | 4 | BUENAS CONDICIONES | BUENAS CONDICIONES | BUENAS CONDICIONES | REQUIERE MANTENIMIENTO | SIN DEFORESTAR | A
2014-09-03 | 18 | YORO | 291 | El Progreso | 1905 | Sistema de Agua Potable Agua Blanca Sur | 2000 | Agua Blanca Sur | 1 | Junta Administradora Agua Blanca Sur | 13338 | 2223 | 15.2336 | -87.8521 | OTRA, SANAA | 4000000 | Acueducto por Gravedad | BUENO |  |  |  | Ojo de agua o manantial | 1100 | galones/minuto | 500 | galones/minuto | SI | SI | MAYOR A 100M | Bueno: La micro-cuenca está forestada. La toma de agua está cercada y protegida de contaminación | 90000 | galones | Desinfección con cloro | SI | 0 | mg/l | 2014-08-04 | SI | 2014-08-04 | NO | 2223 | 0 | 0 | 24 | 6.74 | 1 | BUENAS CONDICIONES | BUENAS CONDICIONES | BUENAS CONDICIONES | BUENAS CONDICIONES | SIN DEFORESTAR | A
2014-11-16 | 18 | YORO | 291 | El Progreso | 3327 | sistema de agua potable Campo Amapa | 1990 | Campo Amapa | 1 | junta administradora de agua potable Campo Amapa | 584 | 108 | 15.5167 | -87.8118 | OTRA | 0 | Acueducto por Bombeo | BUENO |  |  |  | Pozo Perforado | 100 | galones/minuto | 60 | galones/minuto | NO | SI | MAYOR A 100M | Bueno: La micro-cuenca está forestada. La toma de agua está cercada y protegida de contaminación | 6 | galones | Desinfección con cloro | SI | 0.3 | mg/l | 2008-07-07 | SI | 2008-07-07 | SI | 108 | 0 | 0 | 5 | 12.62 | 1 | BUENAS CONDICIONES | BUENAS CONDICIONES | BUENAS CONDICIONES | BUENAS CONDICIONES | SIN DEFORESTAR | A
2014-08-13 | 18 | YORO | 291 | El Progreso | 1927 | Sistema de Agua Potable Col. Mangandi y 2 de Marzo | 1990 | El Progreso | 1 | Junta de Agua Col. Mangandi y 2 de Marzo | 4931 | 850 | 15.42548º | -87.77078º | SANAA, OTRA | 1050000 | Acueducto por Gravedad | BUENO |  |  |  | Quebrada | 450 | galones/minuto | 200 | galones/minuto | NO | SI | MENOR A 100M | Malo: La cuenca está en fase de deforestación; la toma de agua no está directamente protegida pero no se observen afectaciones mayores | 1100000 | galones | Desinfección con cloro | SI | 0 | mg/l | 2013-08-10 | SI | 2013-08-10 | SI | 850 | 0 | 0 | 17 | 7.21 | 4 | BUENAS CONDICIONES | BUENAS CONDICIONES | REQUIERE OBRAS MENORES | REQUIRE RECONSTRUCCION | DEFORESTACION REGULAR POCA AFECTACION DEL SISTEMA | B
2014-07-16 | 18 | YORO | 291 | El Progreso | 2143 | sistema de Agua Potable Cuatro de Marzo | 1990 | Cuatro de Marzo | 1 | Junta de agua Cuatro de Marzo | 430 | 72 | 15.3807 | -87.8422 | SANAA | 1200000 | Acueducto por Bombeo | BUENO |  |  |  | Pozo Perforado | 50 | galones/minuto | 50 | galones/minuto | SI | SI | MAYOR A 100M | Bueno: La micro-cuenca está forestada. La toma de agua está cercada y protegida de contaminación | 100000 | galones | Ninguno | NO | 0 | mg/l | 2014-06-23 | NO | 2014-06-23 | NO | 72 | 0 | 0 | 8 | 9.46 | 4 | BUENAS CONDICIONES | BUENAS CONDICIONES | BUENAS CONDICIONES | BUENAS CONDICIONES | SIN DEFORESTAR | A
2014-07-03 | 18 | YORO | 291 | El Progreso | 2062 | sistema de Agua Potable El Socorro | 1991 | La Ocho o El Socorro | 1 | Junta de Agua Potable El Socorro | 560 | 147 | 15.363 | -87.8596 | Fondo Hondureño de Inversión Social, OTRA | 0 | Acueducto por Bombeo | CAIDO |  |  |  | Pozo Perforado | 1 | galones/minuto | 1 | galones/minuto | NO | SI | MAYOR A 100M | Regular: La cuenca está generalmente forestada | 15000 | galones | Ninguno | NO | 0 | mg/l | 2009-05-03 | SI | 2009-05-03 | SI | 1 | 0 | 0 | 1 | 13.63 | 4 | REQUIRE RECONSTRUCCION | REQUIRE RECONSTRUCCION | REQUIRE RECONSTRUCCION | REQUIRE RECONSTRUCCION | POCA DEFORESTACION SIN AFECTAR SISTEMA | C
2014-11-05 | 18 | YORO | 291 | El Progreso | 3318 | sistema de agua potable La Duarte, Victoria y Tam | 1995 | La Duarte | 1 | sistema de agua potable La Duarte, Tamarindo y Vic | 762 | 141 | 15.5158 | -87.8081 | SANAA, OTRA | 0 | Acueducto por Bombeo | REGULAR |  |  |  | Pozo Perforado | 150 | galones/minuto | 70 | galones/minuto | NO | SI | MAYOR A 100M | Bueno: La micro-cuenca está forestada. La toma de agua está cercada y protegida de contaminación | 15 | galones | Ninguno | NO | 0 | mg/l |  | NO |  | NO | 141 | 0 | 0 | 8 | 14.5 | 1 | REQUIERE MANTENIMIENTO | BUENAS CONDICIONES | BUENAS CONDICIONES | BUENAS CONDICIONES | SIN DEFORESTAR | A
2015-02-20 | 18 | YORO | 291 | El Progreso | 2844 | Sistema de Agua Potable La Fragua | 1950 | Campo La Fragua | 1 | Junta de Agua La Fragua | 895 | 150 | 15.6802 | -87.8023 | OTRA | 50000 | Acueducto por Bombeo | BUENO |  |  |  | Pozo Perforado | 90 | galones/minuto | 90 | galones/minuto | SI | SI | MAYOR A 100M | Bueno: La micro-cuenca está forestada. La toma de agua está cercada y protegida de contaminación | 0 | galones | Ninguno | NO | 0 | mg/l | 2014-01-16 | SI | 2014-01-16 | SI | 150 | 0 | 0 | 7 | 8.18 | 1 | BUENAS CONDICIONES | REQUIERE MANTENIMIENTO | REQUIRE RECONSTRUCCION | REQUIERE MANTENIMIENTO | SIN DEFORESTAR | B
2014-07-01 | 18 | YORO | 291 | El Progreso | 2063 | sistema de Agua Potable Las Chumbas | 1996 | Las Chumbas | 1 | Junta de Agua Potable La Chumbas | 840 | 151 | 15.4843 | -87.8055 | OTRA, SANAA | 1500000 | Acueducto por Bombeo | BUENO |  |  |  | Pozo Perforado | 90 | galones/minuto | 60 | galones/minuto | SI | SI | MAYOR A 100M | Bueno: La micro-cuenca está forestada. La toma de agua está cercada y protegida de contaminación | 15000 | galones | Desinfección con cloro | SI | 0 | mg/l | 2014-03-11 | SI | 2014-03-11 | SI | 170 | 0 | 0 | 6 | 7.21 | 4 | BUENAS CONDICIONES | BUENAS CONDICIONES | BUENAS CONDICIONES | BUENAS CONDICIONES | SIN DEFORESTAR | A
2014-06-05 | 18 | YORO | 291 | El Progreso | 2035 | sistema de agua potable Las Palmas # 2 | 2009 | El Progreso | 1 | Junta de Agua Potable Las Palma | 302 | 52 | 15.3752 | -87.7825 | OTRA, SANAA | 146000 | Acueducto por Gravedad | REGULAR |  |  |  | Ojo de agua o manantial | 50 | galones/minuto | 20 | galones/minuto | NO | SI | MENOR A 100M | Caído: La cuenca está deforestada y la toma desprotegida. El riesgo de contaminación y falta de agua es alto | 10000 | galones | Ninguno | NO | 0 | mg/l | 2013-06-08 | SI | 2013-06-08 | SI | 52 | 0 | 0 | 15 | 13.1 | 4 | REQUIERE MANTENIMIENTO | REQUIERE MANTENIMIENTO | REQUIERE MANTENIMIENTO | REQUIERE MANTENIMIENTO | DEFORESTACION SEVERA AFECTA EL SISTEMA | B
2014-10-28 | 18 | YORO | 291 | El Progreso | 3328 | sistema de agua potable Miraflores | 2014 | Miraflores | 1 | junta administradora de agua potable Miraflores | 713 | 125 | 15.5035 | -87.8255 | OTRA | 0 | Acueducto por Bombeo | BUENO |  |  |  | Pozo Perforado | 100 | galones/minuto | 45 | galones/minuto | SI | SI | MAYOR A 100M | Bueno: La micro-cuenca está forestada. La toma de agua está cercada y protegida de contaminación | 15 | galones | Ninguno | NO | 0 | mg/l |  | NO |  | NO | 125 | 0 | 0 | 4 | 10.9 | 1 | BUENAS CONDICIONES | BUENAS CONDICIONES | BUENAS CONDICIONES | BUENAS CONDICIONES | SIN DEFORESTAR | A
2015-02-12 | 18 | YORO | 291 | El Progreso | 3314 | sistema de agua potable Monterrey | 1976 |  | 0 |  |  |  | 15.5546 | -87.8005 | OTRA, Fondo Hondureño de Inversión Social, CARE | 0 | Acueducto por Bombeo | REGULAR |  |  |  | Pozo Perforado | 90 | galones/minuto | 50 | galones/minuto | NO | SI | MENOR A 100M | Bueno: La micro-cuenca está forestada. La toma de agua está cercada y protegida de contaminación | 10 | galones | Ninguno | NO | 0 | mg/l | 2013-03-13 | SI | 2013-03-13 | SI | 136 | 0 | 0 | 10 | 9.02 | 1 | REQUIERE MANTENIMIENTO | REQUIERE MANTENIMIENTO | REQUIERE MANTENIMIENTO | REQUIERE MANTENIMIENTO | SIN DEFORESTAR | B
2014-06-10 | 18 | YORO | 291 | El Progreso | 2101 | Sistema de Agua Potable Renovacion | 1994 | El Progreso | 1 | Junta de agua renovación | 360 | 62 | 15.4246 | -87.7968 | SANAA | 800000 | Acueducto por Bombeo | BUENO |  |  |  | Pozo Perforado | 75 | galones/minuto | 75 | galones/minuto | SI | SI | MAYOR A 100M | Bueno: La micro-cuenca está forestada. La toma de agua está cercada y protegida de contaminación | 5000 | galones | Desinfección con cloro | SI | 1 | mg/l | 2014-05-12 | SI | 2014-05-12 | SI | 62 | 0 | 0 | 4 | 16.48 | 4 | BUENAS CONDICIONES | BUENAS CONDICIONES | BUENAS CONDICIONES | BUENAS CONDICIONES | SIN DEFORESTAR | A
2014-07-02 | 18 | YORO | 291 | El Progreso | 2064 | sistema de Agua Potable Rio chiquito | 2002 | Río Chiquito No.1 | 1 | Junta de Agua Potable Rio Chiquito | 480 | 80 | 15.445 | -87.8149 | Municipalidad, Visión Mundial, OTRA, SANAA | 590000 | Acueducto por Bombeo | BUENO |  |  |  | Pozo Perforado | 70 | galones/minuto | 37 | galones/minuto | SI | SI | MAYOR A 100M | Malo: La cuenca está en fase de deforestación; la toma de agua no está directamente protegida pero no se observen afectaciones mayores | 10000 | galones | Desinfección con cloro | SI | 0 | mg/l | 2013-06-13 | SI | 2013-06-13 | NO | 80 | 0 | 0 | 2 | 11.92 | 4 | BUENAS CONDICIONES | BUENAS CONDICIONES | BUENAS CONDICIONES | BUENAS CONDICIONES | DEFORESTACION REGULAR POCA AFECTACION DEL SISTEMA | A
2014-10-24 | 18 | YORO | 291 | El Progreso | 2675 | Sistema de agua potable San Isidro | 1999 |  | 0 |  |  |  | 15.4854 | -87.8197 | OTRA | 200000 | Acueducto por Bombeo | BUENO |  |  |  | Pozo Perforado | 90 | galones/minuto | 35 | galones/minuto | NO | SI | MAYOR A 100M | Bueno: La micro-cuenca está forestada. La toma de agua está cercada y protegida de contaminación | 0 | galones | Ninguno | NO | 0 | mg/l | 2014-02-02 | SI | 2014-02-02 | SI | 54 | 0 | 0 | 5 | 22.71 | 1 | BUENAS CONDICIONES | BUENAS CONDICIONES | REQUIRE RECONSTRUCCION | REQUIERE MANTENIMIENTO | SIN DEFORESTAR | B
2015-02-25 | 18 | YORO | 291 | El Progreso | 3306 | Sistema de agua potable Urraco Pueblo | 1989 | Urraco Pueblo, EL Way, Palomas | 2 | Junta administradora de agua potable Urraco Pueblo, junta administradora de agua potable Palomas | 10318 | 1779 | 15.5773 | -87.6109 | OTRA, Unidad de Reconstrucción | 900 | Acueducto por Gravedad | REGULAR |  |  |  | Quebrada | 500 | galones/minuto | 440 | galones/minuto | NO | SI | MENOR A 100M | Bueno: La micro-cuenca está forestada. La toma de agua está cercada y protegida de contaminación | 74 | galones | Ninguno | NO | 0 | mg/l | 2013-09-17 | SI | 2013-09-17 | SI | 1 | 0 | 0 | 12 | 999.99 | 4 | REQUIERE MANTENIMIENTO | REQUIERE MANTENIMIENTO | REQUIERE MANTENIMIENTO | REQUIERE MANTENIMIENTO | SIN DEFORESTAR | A
2014-10-23 | 18 | YORO | 291 | El Progreso | 2674 | Sistema de agua potable, Km 70 | 1995 | Suyapa o Kilómetro Sete, Paraiso | 1 | Junta de agua potable Km 70 | 1253 | 229 | 15.529 | -87.8038 |  |  | Acueducto por Bombeo | BUENO |  |  |  | Pozo Perforado | 150 | galones/minuto | 60 | galones/minuto | NO | SI | MAYOR A 100M | Bueno: La micro-cuenca está forestada. La toma de agua está cercada y protegida de contaminación | 20000 | galones | Desinfección con cloro | SI | 0.4 | mg/l | 2014-01-16 | SI | 2014-01-16 | SI | 154 | 0 | 0 | 6 | 13.27 | 4 | BUENAS CONDICIONES | BUENAS CONDICIONES | BUENAS CONDICIONES | REQUIERE OBRAS MENORES | SIN DEFORESTAR | A
2015-02-18 | 18 | YORO | 291 | El Progreso | 2843 | Sistema de agua Veracruz Paloma | 2000 | Veracruz Paloma | 1 | Junta administradora del agua Veracruz Paloma | 858 | 148 | 15.6672 | -87.7824 | PROPAPA, OTRA | 1000000 | Acueducto por Bombeo | BUENO |  |  |  | Pozo Perforado | 150 | galones/minuto | 150 | galones/minuto | SI | SI | MAYOR A 100M | Bueno: La micro-cuenca está forestada. La toma de agua está cercada y protegida de contaminación | 20000 | galones | Desinfección con cloro | SI | 0.3 | mg/l |  | NO |  | NO | 148 | 0 | 0 | 12 | 13.81 | 4 | BUENAS CONDICIONES | BUENAS CONDICIONES | BUENAS CONDICIONES | BUENAS CONDICIONES | SIN DEFORESTAR | A
2014-06-04 | 18 | YORO | 291 | El Progreso | 2052 | Sistema Modesto Rodas Alvarado | 1984 | El Progreso | 1 | JAAS Modesto Rodas Alvarado | 2785 | 480 | 15.3722 | -87.7813 | SANAA, OTRA | 109000 | Acueducto por Gravedad | REGULAR |  |  |  | Quebrada | 150 | galones/minuto | 99 | galones/minuto | NO | SI | MENOR A 100M | Caído: La cuenca está deforestada y la toma desprotegida. El riesgo de contaminación y falta de agua es alto | 62500 | galones | Desinfección con cloro | NO | 0 | mg/l | 2013-06-15 | SI | 2013-06-15 | SI | 480 | 0 | 0 | 6 | 4.26 | 4 | REQUIERE MANTENIMIENTO | REQUIERE MANTENIMIENTO | REQUIERE MANTENIMIENTO | REQUIERE MANTENIMIENTO | DEFORESTACION SEVERA AFECTA EL SISTEMA | B
2015-09-29 | 18 | YORO | 292 | Jocón | 3467 | sistema de agua alta cruz | 2007 | Alta Cruz | 1 | junta de agua alta cruz | 710 | 120 | 15.2445 | -86.9113 | SANAA | 0 | Acueducto por Gravedad | BUENO |  |  |  | Ojo de agua o manantial | 90 | galones/minuto | 50 | galones/minuto | SI | SI | MENOR A 100M | Regular: La cuenca está generalmente forestada | 0 | galones | Ninguno | NO | 0 | mg/l |  | NO |  | NO | 120 | 0 | 0 | 24 | 10.22 | 1 | BUENAS CONDICIONES | BUENAS CONDICIONES | BUENAS CONDICIONES | BUENAS CONDICIONES | POCA DEFORESTACION SIN AFECTAR SISTEMA | A
2015-09-29 | 18 | YORO | 292 | Jocón | 3527 | Sistema de agua de Rio Abajo | 2009 | Río Abajo No.1 | 1 | JUNTA DE AGUA DE RIO ABAJO JOCON | 200 | 34 | 15.3372 | -87.0416 | SANAA | 0 | Acueducto por Gravedad | BUENO |  |  |  | Ojo de agua o manantial | 36 | galones/minuto | 36 | galones/minuto | SI | SI | MENOR A 100M | Regular: La cuenca está generalmente forestada | 5000 | galones | Ninguno | NO | 0 | mg/l |  | NO |  | NO | 34 | 0 | 0 | 24 | 14.43 | 4 | BUENAS CONDICIONES | BUENAS CONDICIONES | BUENAS CONDICIONES | BUENAS CONDICIONES | POCA DEFORESTACION SIN AFECTAR SISTEMA | A
2015-10-01 | 18 | YORO | 292 | Jocón | 3723 | SISTEMA DE AGUA DE LA ESPERANZA | 1990 | La Esperanza | 1 | JUNTA DE AGUA DE LA ESPERANZA | 286 | 50 | 15.1829 | -86.5524 | Alcaldía | 0 | Acueducto por Gravedad | BUENO |  |  |  | Quebrada | 53 | galones/minuto | 9 | galones/minuto | SI | SI | MENOR A 100M | Bueno: La micro-cuenca está forestada. La toma de agua está cercada y protegida de contaminación | 5000 | galones | Desinfección con cloro | SI | 0.5 | mg/l |  | NO |  | NO | 50 | 0 | 0 | 24 | 14.44 | 4 | BUENAS CONDICIONES | BUENAS CONDICIONES | BUENAS CONDICIONES | BUENAS CONDICIONES | SIN DEFORESTAR | A
2015-11-03 | 18 | YORO | 292 | Jocón | 3290 | Sistema de Agua El Corozo | 1986 | El Corozo | 1 | Junta de Agua El Corozo | 278 | 52 | 15.2446 | -86.9747 | SANAA | 1000000 | Acueducto por Gravedad | BUENO |  |  |  | Quebrada | 110 | galones/minuto | 13 | galones/minuto | SI | SI | MENOR A 100M | Regular: La cuenca está generalmente forestada | 7120 | galones | Desinfección con cloro | NO | 0 | mg/l |  | NO |  | NO | 52 | 0 | 0 | 24 | 28.82 | 4 | BUENAS CONDICIONES | REQUIERE MANTENIMIENTO | BUENAS CONDICIONES | BUENAS CONDICIONES | POCA DEFORESTACION SIN AFECTAR SISTEMA | A
2014-03-28 | 18 | YORO | 294 | Olanchito | 1158 | La 12 de Dic. Monga, El Agricultor, Nueva Vida | 2005 | Cooperativa Doce de Dic, Cooperativa Brisas de Monga Ltd, Cooperativa El Agricultor | 1 | Junta Central La 12,Monga, El Agricultor, Nueva | 1219 | 750 | 15.4442 | -86.2688 | CARE PASOS | 5000000 | Acueducto por Gravedad | BUENO |  |  |  | Quebrada | 250 | galones/minuto | 190 | galones/minuto | SI | SI | MAYOR A 100M | Bueno: La micro-cuenca está forestada. La toma de agua está cercada y protegida de contaminación | 80000 | galones | Desinfección con cloro | SI | 0 | mg/l | 2014-03-28 | SI | 2014-03-28 | SI | 755 | 0 | 0 | 24 | 4.51 | 4 | BUENAS CONDICIONES | BUENAS CONDICIONES | BUENAS CONDICIONES | BUENAS CONDICIONES | SIN DEFORESTAR | A
2013-12-04 | 18 | YORO | 294 | Olanchito | 990 | Balsamo Oriental | 1999 | Bálsamo Oriental | 1 | Junta de Agua Balsamo Oriental | 1950 | 325 | 15.4384 | -86.296 | OTRA, SANAA | 1000000 | Acueducto por Gravedad | BUENO |  |  |  | Quebrada | 160 | galones/minuto | 95 | galones/minuto | NO | SI | MAYOR A 100M | Bueno: La micro-cuenca está forestada. La toma de agua está cercada y protegida de contaminación | 10000 | galones | Desinfección con cloro | NO | 0 | mg/l | 2013-12-04 | NO | 2013-12-04 | NO | 328 | 0 | 0 | 24 | 6.65 | 1 | BUENAS CONDICIONES | BUENAS CONDICIONES | REQUIERE MANTENIMIENTO | REQUIERE MANTENIMIENTO | SIN DEFORESTAR | B
2014-03-24 | 18 | YORO | 294 | Olanchito | 1164 | Briones | 1992 | Briones | 1 | Junta de Agua de Briones | 108 | 18 | 15.5525 | -86.6815 | Alcaldía | 200000 | Acueducto por Gravedad | MALO |  |  |  | Quebrada | 150 | galones/minuto | 10 | galones/minuto | SI | SI | MAYOR A 100M | Bueno: La micro-cuenca está forestada. La toma de agua está cercada y protegida de contaminación | 5000 | galones | Desinfección con cloro | NO | 0 | mg/l | 2014-03-24 | NO | 2014-03-24 | NO | 18 | 0 | 0 | 24 | 113.55 | 4 | REQUIERE OBRAS MENORES | REQUIERE OBRAS MENORES | REQUIERE OBRAS MENORES | REQUIERE OBRAS MENORES | SIN DEFORESTAR | B
2014-04-03 | 18 | YORO | 294 | Olanchito | 1219 | Buenos Aires No.1 y 2 y La Unión | 1971 | Buenos Aires # 2, Buenos Aires # 1, Col. La Union | 3 | Junta de Buenos Aires No. 2, Junta de Buenos Aires 1 y La Union, Junta de Agua Col. La Unión | 2328 | 388 | 15.5037 | -86.6752 | OTRA | 1000000 | Acueducto por Gravedad | CAIDO |  |  |  | Río | 5000 | galones/minuto | 100 | galones/minuto | NO | SI | MAYOR A 100M | Caído: La cuenca está deforestada y la toma desprotegida. El riesgo de contaminación y falta de agua es alto | 20000 | galones | Desinfección con cloro | NO | 0 | mg/l |  | NO |  | NO | 346 | 0 | 0 | 12 | 196.91 | 3 | REQUIRE RECONSTRUCCION | REQUIERE OBRAS MENORES | REQUIERE OBRAS MENORES | REQUIERE OBRAS MENORES | DEFORESTACION SEVERA AFECTA EL SISTEMA | C
2014-02-19 | 18 | YORO | 294 | Olanchito | 1132 | Calpules Aldea Abajo | 1986 | Calpules | 1 | Junta de Agua de Calpules Aldea Abajo | 180 | 30 | 15.3802 | -86.6422 | SANAA | 850000 | Acueducto por Gravedad | BUENO |  |  |  | Quebrada | 600 | galones/minuto | 80 | galones/minuto | SI | SI | MAYOR A 100M | Bueno: La micro-cuenca está forestada. La toma de agua está cercada y protegida de contaminación | 5000 | galones | Ninguno | NO | 0 | mg/l |  | NO |  | NO | 30 | 0 | 0 | 24 | 272.52 | 4 | BUENAS CONDICIONES | BUENAS CONDICIONES | BUENAS CONDICIONES | BUENAS CONDICIONES | SIN DEFORESTAR | A
2014-05-06 | 18 | YORO | 294 | Olanchito | 1347 | Campo Calpules o Rosario A | 1977 | Campo Calpules No.2 | 1 | Campo Calpules Rosario | 198 | 33 | 15.4376 | -86.631 | OTRA | 1000000 | Acueducto por Bombeo | BUENO |  |  |  | Pozo Perforado | 250 | galones/minuto | 250 | galones/minuto | SI | SI | MAYOR A 100M | Bueno: La micro-cuenca está forestada. La toma de agua está cercada y protegida de contaminación | 10000 | galones | Desinfección con cloro | NO | 0 | mg/l | 2014-05-06 | NO | 2014-05-06 | NO | 33 | 0 | 0 | 7 | 103.23 | 4 | BUENAS CONDICIONES | BUENAS CONDICIONES | BUENAS CONDICIONES | BUENAS CONDICIONES | SIN DEFORESTAR | A
2014-05-06 | 18 | YORO | 294 | Olanchito | 1348 | Campo Limones 4 | 1977 | Campo Limones No.4 o "A" | 1 | Campo Limones A o 4 | 654 | 109 | 15.3862 | -86.6957 | OTRA | 1000000 | Acueducto por Bombeo | BUENO |  |  |  | Pozo Perforado | 250 | galones/minuto | 250 | galones/minuto | SI | SI | MAYOR A 100M | Bueno: La micro-cuenca está forestada. La toma de agua está cercada y protegida de contaminación | 15000 | galones | Desinfección con cloro | SI | 1 | mg/l | 2014-05-06 | SI | 2014-05-06 | SI | 109 | 0 | 0 | 5 | 31.25 | 4 | BUENAS CONDICIONES | BUENAS CONDICIONES | BUENAS CONDICIONES | BUENAS CONDICIONES | SIN DEFORESTAR | A
2014-05-06 | 18 | YORO | 294 | Olanchito | 1349 | Campo Limones 6 | 1977 | Campo Limones No.6 | 1 | Campo Limones 6 o B | 390 | 66 | 15.3847 | -86.7076 | OTRA | 1000000 | Acueducto por Bombeo | BUENO |  |  |  | Pozo Perforado | 300 | galones/minuto | 300 | galones/minuto | SI | SI | MAYOR A 100M | Bueno: La micro-cuenca está forestada. La toma de agua está cercada y protegida de contaminación | 10000 | galones | Desinfección con cloro | NO | 0 | mg/l | 2014-05-06 | NO | 2014-05-06 | NO | 66 | 0 | 0 | 4 | 61.94 | 4 | BUENAS CONDICIONES | BUENAS CONDICIONES | BUENAS CONDICIONES | BUENAS CONDICIONES | SIN DEFORESTAR | A
2014-03-12 | 18 | YORO | 294 | Olanchito | 1060 | Carbonera | 2005 | Carboneras | 1 | Junta de Agua Carboneras | 192 | 32 | 15.4741 | -86.9429 | OTRA | 200000 | Acueducto por Gravedad | BUENO |  |  |  | Quebrada | 75 | galones/minuto | 15 | galones/minuto | NO | SI | MAYOR A 100M | Bueno: La micro-cuenca está forestada. La toma de agua está cercada y protegida de contaminación | 5000 | galones | Desinfección con cloro | NO | 0 | mg/l | 2014-03-12 | NO | 2014-03-12 | NO | 25 | 0 | 0 | 24 | 40.88 | 4 | BUENAS CONDICIONES | BUENAS CONDICIONES | BUENAS CONDICIONES | REQUIERE MANTENIMIENTO | SIN DEFORESTAR | A
2014-03-13 | 18 | YORO | 294 | Olanchito | 1058 | Chorro Viento | 2000 | El Chorro | 1 | Junta de Agua Chorro Viento | 126 | 21 | 15.4478 | -87.0576 | OTRA | 500000 | Acueducto por Gravedad | BUENO |  |  |  | Quebrada | 220 | galones/minuto | 20 | galones/minuto | SI | SI | MAYOR A 100M | Bueno: La micro-cuenca está forestada. La toma de agua está cercada y protegida de contaminación | 5000 | galones | Desinfección con cloro | NO | 0 | mg/l | 2014-03-13 | NO | 2014-03-13 | NO | 21 | 0 | 0 | 24 | 142.75 | 4 | BUENAS CONDICIONES | REQUIERE MANTENIMIENTO | BUENAS CONDICIONES | REQUIERE MANTENIMIENTO | SIN DEFORESTAR | A
2014-03-25 | 18 | YORO | 294 | Olanchito | 1142 | Col. Gracias a Dios, Piedra Blanca Arriba | 2013 | Piedra Blanca Arriba | 1 | Junta Agua Gracias a Dios, Piedra Blanca Arriba | 275 | 33 | 15.3088 | -86.7208 | OTRA | 320000 | Acueducto por Gravedad | BUENO |  |  |  | Quebrada | 300 | galones/minuto | 55 | galones/minuto | SI | SI | MAYOR A 100M | Bueno: La micro-cuenca está forestada. La toma de agua está cercada y protegida de contaminación | 5000 | galones | Ninguno | NO | 0 | mg/l |  | NO |  | NO | 33 | 0 | 0 | 24 | 123.87 | 4 | BUENAS CONDICIONES | BUENAS CONDICIONES | BUENAS CONDICIONES | BUENAS CONDICIONES | SIN DEFORESTAR | A
2014-02-04 | 18 | YORO | 294 | Olanchito | 984 | Cooperativa Brisas de Cuyamapa o San Luis | 2001 | El Corozo, Cooperativa Brisas de Cuyamapa | 2 | Junta de Agua Colonia SITRAPROADASA, Brisas de Cuyamapa o San Luis | 2064 | 344 | 15.4376 | -86.3336 | SANAA | 1000000 | Acueducto por Gravedad | BUENO |  |  |  | Quebrada | 250 | galones/minuto | 100 | galones/minuto | SI | SI | MAYOR A 100M | Bueno: La micro-cuenca está forestada. La toma de agua está cercada y protegida de contaminación | 20000 | galones | Desinfección con cloro | NO | 0 | mg/l | 2013-12-18 | NO | 2013-12-18 | NO | 258 | 0 | 0 | 24 | 13.2 | 4 | BUENAS CONDICIONES | BUENAS CONDICIONES | BUENAS CONDICIONES | BUENAS CONDICIONES | SIN DEFORESTAR | A
2014-03-20 | 18 | YORO | 294 | Olanchito | 1165 | Coperativa 4 de Enero | 2011 | Cooperativa Cuatro de Enero | 1 | Junta de Agua 4 De Enero | 1044 | 174 | 15.4645 | -86.2565 | CARE PASOS | 700000 | Acueducto por Gravedad | BUENO |  |  |  | Quebrada | 850 | galones/minuto | 40 | galones/minuto | SI | SI | MAYOR A 100M | Bueno: La micro-cuenca está forestada. La toma de agua está cercada y protegida de contaminación | 20000 | galones | Desinfección con cloro | SI | 1 | mg/l | 2014-03-20 | SI | 2014-03-20 | SI | 174 | 128 | 128 | 24 | 66.56 | 4 | BUENAS CONDICIONES | BUENAS CONDICIONES | BUENAS CONDICIONES | BUENAS CONDICIONES | SIN DEFORESTAR | A
2014-02-20 | 18 | YORO | 294 | Olanchito | 992 | Coyoles Aldea | 2003 | Coyoles | 1 | Junta de Agua Coyoles Aldea | 1300 | 250 | 15.4988 | -86.7107 | CARE | 100000 | Acueducto por Gravedad | BUENO |  |  |  | Quebrada | 360 | galones/minuto | 70 | galones/minuto | NO | SI | MAYOR A 100M | Bueno: La micro-cuenca está forestada. La toma de agua está cercada y protegida de contaminación | 25000 | galones | Desinfección con cloro | SI | 2 | mg/l | 2014-02-20 | SI | 2014-02-20 | SI | 250 | 0 | 0 | 24 | 19.62 | 4 | BUENAS CONDICIONES | BUENAS CONDICIONES | BUENAS CONDICIONES | BUENAS CONDICIONES | SIN DEFORESTAR | A
2014-05-06 | 18 | YORO | 294 | Olanchito | 1350 | Coyoles Central | 1977 | Coyoles Central | 1 | Coyoles Central | 1236 | 206 | 15.4422 | -86.6701 | OTRA | 200000 | Acueducto por Bombeo | BUENO |  |  |  | Pozo Perforado | 300 | galones/minuto | 300 | galones/minuto | SI | SI | MAYOR A 100M | Bueno: La micro-cuenca está forestada. La toma de agua está cercada y protegida de contaminación | 15000 | galones | Desinfección con cloro | SI | 2 | mg/l | 2014-05-06 | SI | 2014-05-06 | SI | 206 | 0 | 0 | 16 | 19.84 | 4 | BUENAS CONDICIONES | BUENAS CONDICIONES | BUENAS CONDICIONES | REQUIERE MANTENIMIENTO | SIN DEFORESTAR | A
2014-06-03 | 18 | YORO | 294 | Olanchito | 1885 | El Jicaro | 2001 | El Jícaro | 1 | Junta de Agua El Jícaro | 132 | 22 | 15.4955 | -86.4751 | SANAA | 600000 | Acueducto por Gravedad | REGULAR |  |  |  | Quebrada | 30 | galones/minuto | 20 | galones/minuto | SI | SI | MAYOR A 100M | Malo: La cuenca está en fase de deforestación; la toma de agua no está directamente protegida pero no se observen afectaciones mayores | 5000 | galones | Ninguno | NO | 0 | mg/l | 2014-06-03 | NO | 2014-06-03 | NO | 22 | 0 | 0 | 24 | 18.58 | 4 | REQUIERE MANTENIMIENTO | BUENAS CONDICIONES | BUENAS CONDICIONES | REQUIERE MANTENIMIENTO | DEFORESTACION REGULAR POCA AFECTACION DEL SISTEMA | A
2014-06-03 | 18 | YORO | 294 | Olanchito | 1886 | El Jicaro No. 2 | 2001 | El Jícaro | 1 | Junta de Agua El Jícaro | 30 | 5 | 15.4971 | -86.4744 | SANAA | 80000 | Acueducto por Gravedad | BUENO |  |  |  | Quebrada | 10 | galones/minuto | 10 | galones/minuto | SI | SI | MAYOR A 100M | Malo: La cuenca está en fase de deforestación; la toma de agua no está directamente protegida pero no se observen afectaciones mayores | 3000 | galones | Ninguno | NO | 0 | mg/l | 2014-06-03 | NO | 2014-06-03 | NO | 5 | 0 | 0 | 24 | 27.25 | 4 | BUENAS CONDICIONES | BUENAS CONDICIONES | BUENAS CONDICIONES | REQUIERE MANTENIMIENTO | DEFORESTACION REGULAR POCA AFECTACION DEL SISTEMA | A
2014-03-08 | 18 | YORO | 294 | Olanchito | 1053 | El Juncal | 1998 | El Juncal | 1 | Junta de Agua El Juncal | 1800 | 300 | 15.523 | -86.4822 | SANAA | 100000 | Acueducto por Gravedad | BUENO |  |  |  | Quebrada | 100 | galones/minuto | 45 | galones/minuto | NO | SI | MAYOR A 100M | Malo: La cuenca está en fase de deforestación; la toma de agua no está directamente protegida pero no se observen afectaciones mayores | 30000 | galones | Desinfección con cloro | NO | 0 | mg/l | 2014-03-08 | NO | 2014-03-08 | NO | 300 | 0 | 0 | 12 | 4.54 | 4 | BUENAS CONDICIONES | REQUIERE MANTENIMIENTO | REQUIERE MANTENIMIENTO | REQUIERE MANTENIMIENTO | DEFORESTACION REGULAR POCA AFECTACION DEL SISTEMA | B
2014-03-25 | 18 | YORO | 294 | Olanchito | 1161 | Jardines de La Sierra | 2000 | Jardines de La Sierra | 1 | Junta de agua Jardines de La Sierra | 162 | 27 | 15.4096 | -86.2522 | Alcaldía | 100000 | Acueducto por Gravedad | BUENO |  |  |  | Quebrada | 90 | galones/minuto | 20 | galones/minuto | SI | SI | MAYOR A 100M | Regular: La cuenca está generalmente forestada | 2000 | galones | Desinfección con cloro | NO | 0 | mg/l | 2014-03-25 | NO | 2014-03-25 | NO | 26 | 0 | 0 | 24 | 47.17 | 4 | BUENAS CONDICIONES | REQUIERE OBRAS MENORES | REQUIERE MANTENIMIENTO | REQUIERE OBRAS MENORES | POCA DEFORESTACION SIN AFECTAR SISTEMA | B
2014-02-18 | 18 | YORO | 294 | Olanchito | 994 | La Alemana y Los Horcones | 2002 | La Alemana, Los Horcones | 1 | Junta de Agua de Los Horcones | 210 | 35 | 15.4639 | -86.9283 | Agua para el Pueblo, OTRA | 2000000 | Acueducto por Gravedad | BUENO |  |  |  | Quebrada | 25 | galones/minuto | 21 | galones/minuto | NO | SI | MAYOR A 100M | Bueno: La micro-cuenca está forestada. La toma de agua está cercada y protegida de contaminación | 20000 | galones | Ninguno | NO | 0 | mg/l | 2014-02-18 | NO | 2014-02-18 | NO | 35 | 0 | 0 | 24 | 9.73 | 4 | BUENAS CONDICIONES | REQUIERE MANTENIMIENTO | REQUIERE MANTENIMIENTO | REQUIERE MANTENIMIENTO | SIN DEFORESTAR | A
2014-08-20 | 18 | YORO | 294 | Olanchito | 1888 | La Hoya | 2013 | La Hoya | 1 | Junta de Agua La Hoya | 210 | 35 | 15.5718 | -86.4187 | OTRA | 300000 | Acueducto por Gravedad | CAIDO |  |  |  | Quebrada | 90 | galones/minuto | 0 | galones/minuto | NO | SI | MENOR A 100M | Malo: La cuenca está en fase de deforestación; la toma de agua no está directamente protegida pero no se observen afectaciones mayores | 5000 | galones | Desinfección con cloro | NO | 0 | mg/l | 2014-08-20 | NO | 2014-08-20 | NO | 35 | 0 | 0 | 0 | 35.04 | 4 | REQUIRE RECONSTRUCCION | REQUIRE RECONSTRUCCION | REQUIERE MANTENIMIENTO | REQUIRE RECONSTRUCCION | DEFORESTACION REGULAR POCA AFECTACION DEL SISTEMA | B
2014-02-07 | 18 | YORO | 294 | Olanchito | 986 | La Reforma | 1993 | La Reforma | 1 | Junta de Agua La Reforma | 180 | 30 | 15.5105 | -86.4028 | OTRA, SANAA | 1200000 | Acueducto por Gravedad | BUENO |  |  |  | Quebrada | 85 | galones/minuto | 60 | galones/minuto | NO | SI | MAYOR A 100M | Regular: La cuenca está generalmente forestada | 5000 | galones | Desinfección con cloro | NO | 0 | mg/l | 2014-02-07 | NO | 2014-02-07 | NO | 31 | 0 | 0 | 24 | 37.36 | 4 | BUENAS CONDICIONES | REQUIERE MANTENIMIENTO | BUENAS CONDICIONES | REQUIERE MANTENIMIENTO | POCA DEFORESTACION SIN AFECTAR SISTEMA | A
2014-03-24 | 18 | YORO | 294 | Olanchito | 1163 | Las Flores | 1986 | Las Flores | 1 | Junta de Agua de las Flores | 324 | 54 | 15.523 | -86.6812 | SANAA | 500000 | Acueducto por Gravedad | BUENO |  |  |  | Quebrada | 60 | galones/minuto | 60 | galones/minuto | NO | SI | MAYOR A 100M | Bueno: La micro-cuenca está forestada. La toma de agua está cercada y protegida de contaminación | 10000 | galones | Ninguno | NO | 0 | mg/l | 2014-03-24 | NO | 2014-03-24 | NO | 45 | 0 | 0 | 24 | 18.17 | 4 | BUENAS CONDICIONES | REQUIERE OBRAS MENORES | REQUIERE MANTENIMIENTO | REQUIERE OBRAS MENORES | SIN DEFORESTAR | B
2014-03-27 | 18 | YORO | 294 | Olanchito | 1160 | Lomitas del Este | 1990 | Lomitas | 1 | Junta de agua Lomítas del Este | 3222 | 537 | 15.4739 | -86.2322 | SANAA | 100000 | Acueducto por Gravedad | BUENO |  |  |  | Río | 3000 | galones/minuto | 100 | galones/minuto | SI | SI | MAYOR A 100M | Malo: La cuenca está en fase de deforestación; la toma de agua no está directamente protegida pero no se observen afectaciones mayores | 35000 | galones | Desinfección con cloro | NO | 0 | mg/l | 2013-11-10 | NO | 2013-11-10 | NO | 537 | 0 | 0 | 24 | 76.12 | 3 | BUENAS CONDICIONES | REQUIERE MANTENIMIENTO | REQUIERE MANTENIMIENTO | REQUIERE MANTENIMIENTO | DEFORESTACION REGULAR POCA AFECTACION DEL SISTEMA | B
2014-03-27 | 18 | YORO | 294 | Olanchito | 1159 | Lomitas No. 2 | 2012 | Lomitas | 1 | Junta de Agua Lomitas No. 2 | 282 | 47 | 15.505 | -86.2419 | Agua Viva Internacional | 100000 | Acueducto por Bombeo | BUENO |  |  |  | Pozo Perforado | 0 | galones/minuto | 10 | galones/minuto | SI | SI | MAYOR A 100M | Bueno: La micro-cuenca está forestada. La toma de agua está cercada y protegida de contaminación | 5000 | litros | Desinfección con cloro | NO | 0 | mg/l | 2014-03-27 | NO | 2014-03-27 | NO | 47 | 0 | 0 | 8 | 0 | 1 | BUENAS CONDICIONES | REQUIERE MANTENIMIENTO | REQUIERE MANTENIMIENTO | REQUIERE MANTENIMIENTO | SIN DEFORESTAR | B
2014-03-07 | 18 | YORO | 294 | Olanchito | 1050 | Nombre De Jesus | 1970 | Nombre de Jesus | 1 | Junta de Agua Nombre de Jesus | 2370 | 395 | 15.3564 | -86.6759 | SANAA | 200000 | Acueducto por Gravedad | CAIDO |  |  |  | Quebrada | 150 | galones/minuto | 75 | galones/minuto | NO | NO | MAYOR A 100M | Caído: La cuenca está deforestada y la toma desprotegida. El riesgo de contaminación y falta de agua es alto | 40000 | galones | Desinfección con cloro | NO | 0 | mg/l | 2014-03-07 | NO | 2014-03-07 | NO | 395 | 0 | 0 | 4 | 5.17 | 4 | REQUIRE RECONSTRUCCION | REQUIRE RECONSTRUCCION | REQUIERE MANTENIMIENTO | REQUIERE OBRAS MENORES | DEFORESTACION SEVERA AFECTA EL SISTEMA | B
2013-12-19 | 18 | YORO | 294 | Olanchito | 775 | Nueva Mendez | 2000 | Macora, Nueva Méndez | 1 | Junta de Agua de Nueva Mendez | 1458 | 243 | 15.4111 | -86.4451 | SANAA, OTRA | 4000000 | Acueducto por Gravedad | BUENO |  |  |  | Quebrada | 100 | galones/minuto | 95 | galones/minuto | NO | SI | MAYOR A 100M | Bueno: La micro-cuenca está forestada. La toma de agua está cercada y protegida de contaminación | 44000 | galones | Ninguno | NO | 0 | mg/l | 2013-12-19 | NO | 2013-12-19 | NO | 230 | 0 | 0 | 24 | 5.92 | 4 | BUENAS CONDICIONES | BUENAS CONDICIONES | BUENAS CONDICIONES | BUENAS CONDICIONES | SIN DEFORESTAR | A
2014-03-27 | 18 | YORO | 294 | Olanchito | 1889 | Olanchito | 1985 | Agalteca, Olanchito | 2 | Tribu Agalteca, Municipalidad De Olanchito | 36070 | 9230 | 15.532 | -86.5532 | SANAA | 5000000 | Acueducto por Gravedad | BUENO |  |  |  | Río | 5600 | galones/minuto | 3200 | galones/minuto | NO | SI | MAYOR A 100M | Regular: La cuenca está generalmente forestada | 750000 | galones | Desinfección con cloro | NO | 0 | mg/l | 2014-03-27 | NO | 2014-03-27 | NO | 9230 | 0 | 0 | 12 | 8.27 | 4 | BUENAS CONDICIONES | BUENAS CONDICIONES | BUENAS CONDICIONES | REQUIERE MANTENIMIENTO | POCA DEFORESTACION SIN AFECTAR SISTEMA | A
2013-12-04 | 18 | YORO | 294 | Olanchito | 779 | Proyecto de Agua Armenia | 1986 | Armenia | 1 | Junta de Agua Armenia | 2880 | 480 | 15.4264 | -86.3737 | SANAA | 550000 | Acueducto por Gravedad | BUENO |  |  |  | Río | 400 | galones/minuto | 250 | galones/minuto | SI | SI | MAYOR A 100M | Bueno: La micro-cuenca está forestada. La toma de agua está cercada y protegida de contaminación | 55000 | galones | Ninguno | NO | 0 | mg/l | 2013-12-04 | NO | 2013-12-04 | NO | 480 | 0 | 0 | 24 | 11.35 | 4 | BUENAS CONDICIONES | BUENAS CONDICIONES | BUENAS CONDICIONES | BUENAS CONDICIONES | SIN DEFORESTAR | A
2013-12-04 | 18 | YORO | 294 | Olanchito | 778 | Proyecto de Agua El Bambu | 1995 | Hda. La Sosa | 1 | Junta de Agua El Bambu | 360 | 60 | 15.4268 | -86.3738 | SANAA | 450000 | Acueducto por Gravedad | REGULAR |  |  |  | Quebrada | 150 | galones/minuto | 75 | galones/minuto | SI | SI | MAYOR A 100M | Bueno: La micro-cuenca está forestada. La toma de agua está cercada y protegida de contaminación | 10000 | galones | Ninguno | NO | 0 | mg/l | 2013-12-04 | NO | 2013-12-04 | NO | 55 | 0 | 0 | 24 | 37.16 | 4 | REQUIERE MANTENIMIENTO | REQUIERE MANTENIMIENTO | BUENAS CONDICIONES | BUENAS CONDICIONES | SIN DEFORESTAR | A
2013-12-06 | 18 | YORO | 294 | Olanchito | 1001 | Proyecto de Agua Maloa | 1999 | Maloa | 1 | Junta de Agua de Maloa | 408 | 68 | 15.4325 | -86.4036 | SANAA | 700000 | Acueducto por Gravedad | BUENO |  |  |  | Quebrada | 200 | galones/minuto | 55 | galones/minuto | NO | SI | MAYOR A 100M | Bueno: La micro-cuenca está forestada. La toma de agua está cercada y protegida de contaminación | 300 | galones | Ninguno | NO | 0 | mg/l | 2013-12-06 | NO | 2013-12-06 | NO | 68 | 0 | 0 | 24 | 40.08 | 1 | BUENAS CONDICIONES | BUENAS CONDICIONES | BUENAS CONDICIONES | BUENAS CONDICIONES | SIN DEFORESTAR | A
2013-12-06 | 18 | YORO | 294 | Olanchito | 1027 | Puerto Escondido, Barranco y Sabana de San Carlos | 1980 | Barranco, La Sabana de San Carlos, Puerto Escondido | 3 | Junta de Agua de Barranco, Junta la Sabana de San Carlos, Junta de Agua Puerto Escondido | 2688 | 448 | 15.4355 | -86.5059 | OTRA, SANAA | 1000000 | Acueducto por Gravedad | BUENO |  |  |  | Quebrada | 250 | galones/minuto | 50 | galones/minuto | NO | SI | MAYOR A 100M | Malo: La cuenca está en fase de deforestación; la toma de agua no está directamente protegida pero no se observen afectaciones mayores | 15000 | galones | Desinfección con cloro | NO | 0 | mg/l | 2013-12-06 | NO | 2013-12-06 | NO | 348 | 0 | 0 | 24 | 9.79 | 2 | BUENAS CONDICIONES | REQUIERE MANTENIMIENTO | REQUIERE MANTENIMIENTO | REQUIERE MANTENIMIENTO | DEFORESTACION REGULAR POCA AFECTACION DEL SISTEMA | B
2013-12-06 | 18 | YORO | 294 | Olanchito | 777 | San Francisco y Boca de Mame | 2006 | Boca de Mame, San Francisco | 2 | Junta de Agua de Boca de Mame, Junta de Agua San Francisco | 1573 | 250 | 15.4045 | -86.3998 | SANAA | 4000000 | Acueducto por Gravedad | BUENO |  |  |  | Quebrada | 150 | galones/minuto | 80 | galones/minuto | SI | SI | MAYOR A 100M | Bueno: La micro-cuenca está forestada. La toma de agua está cercada y protegida de contaminación | 18000 | galones | Ninguno | NO | 0 | mg/l | 2013-12-06 | NO | 2013-12-06 | NO | 250 | 0 | 0 | 24 | 8.18 | 4 | BUENAS CONDICIONES | BUENAS CONDICIONES | BUENAS CONDICIONES | BUENAS CONDICIONES | SIN DEFORESTAR | A
2014-03-14 | 18 | YORO | 294 | Olanchito | 1057 | San Lorenzo Arriba + 5 Comunidades | 2001 | San Lorenzo Abajo, San Patricio, San Lorenzo Arriba, Perritos, Sabana Larga, San Marcos, Calderas | 7 | Junta de Agua San Lorenzo Abajo, Junta deAgua San Patricio, Junta De Agua San Lorenzo Arriba, Junta de Agua de Perritos, Junta de Agua Sabana Larga, Junta de Agua de San Marcos, Junta de Agua de Calderas | 1807 | 338 | 15.4893 | -87.0301 | OTRA | 5000000 | Acueducto por Gravedad | REGULAR |  |  |  | Río | 1600 | galones/minuto | 145 | galones/minuto | NO | SI | MAYOR A 100M | Regular: La cuenca está generalmente forestada | 40000 | galones | Desinfección con cloro | NO | 0 | mg/l | 2014-03-14 | NO | 2014-03-14 | NO | 244 | 0 | 0 | 12 | 89.35 | 4 | REQUIERE MANTENIMIENTO | REQUIERE MANTENIMIENTO | BUENAS CONDICIONES | REQUIERE MANTENIMIENTO | POCA DEFORESTACION SIN AFECTAR SISTEMA | A
2013-11-26 | 18 | YORO | 294 | Olanchito | 1047 | Santa Barbara | 2002 | Santa Bárbara | 1 | Junta de Agua Santa Barbara | 1224 | 204 | 15.4819 | -86.5641 | OTRA, Agua para el Pueblo | 1000000 | Acueducto por Gravedad | BUENO |  |  |  | Quebrada | 100 | galones/minuto | 90 | galones/minuto | NO | SI | MAYOR A 100M | Bueno: La micro-cuenca está forestada. La toma de agua está cercada y protegida de contaminación | 20000 | galones | Desinfección con cloro | SI | 0 | mg/l | 2013-08-15 | SI | 2013-08-15 | SI | 204 | 0 | 0 | 24 | 6.68 | 4 | BUENAS CONDICIONES | BUENAS CONDICIONES | BUENAS CONDICIONES | BUENAS CONDICIONES | SIN DEFORESTAR | A
2013-12-10 | 18 | YORO | 294 | Olanchito | 776 | Sistema de Agua de El Terrero | 1990 | El Terrero | 1 | Junta de Agua de El Terrero | 394 | 85 | 15.5544 | -86.3866 | SANAA | 80000 | Acueducto por Gravedad | BUENO |  |  |  | Quebrada | 60 | galones/minuto | 55 | galones/minuto | NO | SI | MAYOR A 100M | Regular: La cuenca está generalmente forestada | 5000 | galones | Ninguno | NO | 0 | mg/l | 2013-12-10 | NO | 2013-12-10 | NO | 85 | 0 | 0 | 24 | 9.62 | 3 | BUENAS CONDICIONES | BUENAS CONDICIONES | BUENAS CONDICIONES | BUENAS CONDICIONES | POCA DEFORESTACION SIN AFECTAR SISTEMA | A
2013-11-28 | 18 | YORO | 294 | Olanchito | 780 | Sistema de Agua El Nance y Tacualtuste | 1990 | Tacualtuste, El Nance | 2 | Tacualtuste, Junta de Agua El Nance | 1430 | 236 | 15.4463 | -86.7992 | SANAA, OTRA | 600000 | Acueducto por Gravedad | REGULAR |  |  |  | Ninguno | 120 | galones/minuto | 55 | galones/minuto | NO | SI | MAYOR A 100M | Malo: La cuenca está en fase de deforestación; la toma de agua no está directamente protegida pero no se observen afectaciones mayores | 20000 | galones | Desinfección con cloro | SI | 3000 | mg/l | 2013-11-28 | NO | 2013-11-28 | NO | 236 | 0 | 0 | 24 | 6.93 | 4 | REQUIERE MANTENIMIENTO | BUENAS CONDICIONES | BUENAS CONDICIONES | BUENAS CONDICIONES | DEFORESTACION REGULAR POCA AFECTACION DEL SISTEMA | A
2014-02-13 | 18 | YORO | 294 | Olanchito | 1003 | Sistema de Agua de Las Minas | 2002 | Las Minas de Aguan | 1 | Junta de Agua de Las Minas | 200 | 42 | 15.4274 | -86.5432 | SANAA | 1350000 | Acueducto por Gravedad | BUENO |  |  |  | Quebrada | 50 | galones/minuto | 40 | galones/minuto | SI | SI | MAYOR A 100M | Regular: La cuenca está generalmente forestada | 5000 | galones | Ninguno | NO | 0 | mg/l | 2014-02-13 | NO | 2014-02-13 | NO | 42 | 0 | 0 | 24 | 16.22 | 4 | BUENAS CONDICIONES | BUENAS CONDICIONES | BUENAS CONDICIONES | BUENAS CONDICIONES | POCA DEFORESTACION SIN AFECTAR SISTEMA | A
2014-02-12 | 18 | YORO | 294 | Olanchito | 1007 | Sistema de Agua de Ciudad Vieja | 1988 | Ciudad Vieja | 1 | Junta de agua de Ciudad Vieja | 252 | 42 | 15.4306 | -86.543 | SANAA | 600500 | Acueducto por Gravedad | MALO |  |  |  | Quebrada | 440 | galones/minuto | 40 | galones/minuto | NO | SI | MAYOR A 100M | Regular: La cuenca está generalmente forestada | 5000 | galones | Ninguno | NO | 0 | mg/l | 2014-02-12 | NO | 2014-02-12 | NO | 40 | 0 | 0 | 24 | 149.89 | 4 | REQUIERE OBRAS MENORES | REQUIERE MANTENIMIENTO | BUENAS CONDICIONES | REQUIERE MANTENIMIENTO | POCA DEFORESTACION SIN AFECTAR SISTEMA | B
2014-03-20 | 18 | YORO | 294 | Olanchito | 1166 | Sistema Agua Caliente y Crucete | 2005 | Agua Caliente, El Crucete | 2 | Junta de Agua Agua Caliente, Junta de agua Crucete | 1770 | 295 | 15.4671 | -86.2599 | CARE PASOS | 500000 | Acueducto por Gravedad | BUENO |  |  |  | Quebrada | 850 | galones/minuto | 90 | galones/minuto | SI | SI | MAYOR A 100M | Bueno: La micro-cuenca está forestada. La toma de agua está cercada y protegida de contaminación | 30000 | galones | Desinfección con cloro | SI | 0 | mg/l | 2014-03-20 | SI | 2014-03-20 | SI | 295 | 0 | 0 | 24 | 39.26 | 4 | BUENAS CONDICIONES | REQUIERE MANTENIMIENTO | BUENAS CONDICIONES | REQUIERE MANTENIMIENTO | SIN DEFORESTAR | A
2014-02-28 | 18 | YORO | 294 | Olanchito | 1231 | Sistema Boca de la Quebrada | 1998 | Boca de La Quebrada | 1 | Junta de Agua Boca de la Quebrada | 210 | 24 | 15.3324 | -86.7381 | CARE | 259000 | Acueducto por Gravedad | MALO |  |  |  | Quebrada | 1200 | galones/minuto | 40 | galones/minuto | SI | SI | MAYOR A 100M | Regular: La cuenca está generalmente forestada | 5000 | galones | Ninguno | NO | 0 | mg/l |  | NO |  | NO | 24 | 0 | 0 | 24 | 681.3 | 4 | REQUIERE OBRAS MENORES | REQUIERE MANTENIMIENTO | BUENAS CONDICIONES | REQUIERE MANTENIMIENTO | POCA DEFORESTACION SIN AFECTAR SISTEMA | B
2014-03-25 | 18 | YORO | 294 | Olanchito | 1172 | Sistema Brisas de Jaguaca | 2000 | Hda. La Sosa | 1 | Junta de Agua Brisas de Jaguaca | 300 | 50 | 15.4315 | -86.2731 | Alcaldía | 500000 | Acueducto por Gravedad | BUENO |  |  |  | Ojo de agua o manantial | 15 | galones/minuto | 15 | galones/minuto | SI | SI | MAYOR A 100M | Bueno: La micro-cuenca está forestada. La toma de agua está cercada y protegida de contaminación | 5000 | galones | Ninguno | NO | 0 | mg/l |  | NO |  | NO | 50 | 0 | 0 | 24 | 4.09 | 4 | BUENAS CONDICIONES | BUENAS CONDICIONES | BUENAS CONDICIONES | BUENAS CONDICIONES | SIN DEFORESTAR | A
2014-02-19 | 18 | YORO | 294 | Olanchito | 1128 | Sistema Calpules Aldea Arriba | 1999 | Calpules | 1 | Junta de Agua Calpules Aldea Arriba | 450 | 75 | 15.3475 | -86.6406 | SANAA | 0 | Acueducto por Gravedad | BUENO |  |  |  | Quebrada | 200 | galones/minuto | 150 | galones/minuto | SI | SI | MAYOR A 100M | Bueno: La micro-cuenca está forestada. La toma de agua está cercada y protegida de contaminación | 25 | galones | Ninguno | NO | 0 | mg/l |  | NO |  | NO | 75 | 0 | 0 | 24 | 36.34 | 1 | BUENAS CONDICIONES | BUENAS CONDICIONES | BUENAS CONDICIONES | BUENAS CONDICIONES | SIN DEFORESTAR | A
2014-04-03 | 18 | YORO | 294 | Olanchito | 1190 | Sistema Campo Palo Verde | 1965 | Campo Palo Verde No.2 | 1 | Junta de agua Campo Palo Verde | 604 | 104 | 15.4398 | -86.69 | OTRA | 1000000 | Acueducto por Bombeo | BUENO |  |  |  | Pozo Perforado | 250 | galones/minuto | 110 | galones/minuto | SI | SI | MAYOR A 100M | Bueno: La micro-cuenca está forestada. La toma de agua está cercada y protegida de contaminación | 10000 | galones | Desinfección con cloro | SI | 1 | mg/l | 2014-04-03 | SI | 2014-04-03 | SI | 104 | 0 | 0 | 4 | 32.75 | 4 | BUENAS CONDICIONES | BUENAS CONDICIONES | BUENAS CONDICIONES | BUENAS CONDICIONES | SIN DEFORESTAR | A
2014-03-20 | 18 | YORO | 294 | Olanchito | 1266 | Sistema de Agua El Chaparral | 1999 | El Chaparral | 1 | Junta de Agua El Chaparral | 420 | 70 | 15.4952 | -86.5164 | Municipalidad | 280000 | Acueducto por Gravedad | BUENO |  |  |  | Quebrada | 55 | galones/minuto | 50 | galones/minuto | SI | SI | MAYOR A 100M | Malo: La cuenca está en fase de deforestación; la toma de agua no está directamente protegida pero no se observen afectaciones mayores | 5000 | galones | Ninguno | NO | 0 | mg/l | 2014-03-20 | NO | 2014-03-20 | NO | 70 | 0 | 0 | 24 | 10.71 | 4 | BUENAS CONDICIONES | BUENAS CONDICIONES | REQUIERE MANTENIMIENTO | BUENAS CONDICIONES | DEFORESTACION REGULAR POCA AFECTACION DEL SISTEMA | A
2013-12-06 | 18 | YORO | 294 | Olanchito | 991 | Sistema de Agua Piedra del Tigre | 1989 | Piedra del Tigre | 1 | Junta de Agua Piedra del Tigre | 660 | 110 | 15.4246 | -86.4001 | SANAA | 750000 | Acueducto por Gravedad | MALO |  |  |  | Quebrada | 300 | galones/minuto | 50 | galones/minuto | NO | SI | MAYOR A 100M | Bueno: La micro-cuenca está forestada. La toma de agua está cercada y protegida de contaminación | 5000 | galones | Desinfección con cloro | NO | 0 | mg/l | 2013-12-06 | NO | 2013-12-06 | NO | 110 | 0 | 0 | 24 | 37.16 | 2 | REQUIERE OBRAS MENORES | BUENAS CONDICIONES | BUENAS CONDICIONES | BUENAS CONDICIONES | SIN DEFORESTAR | A
2014-04-18 | 18 | YORO | 294 | Olanchito | 1214 | Sistema de Agua Campo de Nerones | 1965 | Campo Nerones | 1 | Junta de Agua Campo Nerones | 684 | 114 | 15.4505 | -86.6577 | OTRA | 100000 | Acueducto por Bombeo | BUENO |  |  |  | Pozo Perforado | 250 | galones/minuto | 60 | galones/minuto | SI | SI | MAYOR A 100M | Bueno: La micro-cuenca está forestada. La toma de agua está cercada y protegida de contaminación | 9000 | galones | Desinfección con cloro | SI | 1 | mg/l | 2014-03-27 | SI | 2014-03-27 | SI | 114 | 0 | 0 | 4 | 29.88 | 4 | BUENAS CONDICIONES | BUENAS CONDICIONES | BUENAS CONDICIONES | BUENAS CONDICIONES | SIN DEFORESTAR | A
2014-02-25 | 18 | YORO | 294 | Olanchito | 1139 | Sistema de Agua Carbajales | 1984 | Carbajales | 1 | Junta de Agua de Carbajales | 1500 | 250 | 15.5121 | -86.3391 | SANAA | 980000 | Acueducto por Gravedad | MALO |  |  |  | Quebrada | 60 | galones/minuto | 45 | galones/minuto | NO | SI | MAYOR A 100M | Malo: La cuenca está en fase de deforestación; la toma de agua no está directamente protegida pero no se observen afectaciones mayores | 10000 | galones | Ninguno | NO | 0 | mg/l |  | NO |  | NO | 250 | 0 | 0 | 6 | 3.27 | 1 | REQUIERE OBRAS MENORES | REQUIERE OBRAS MENORES | REQUIERE MANTENIMIENTO | REQUIERE OBRAS MENORES | DEFORESTACION REGULAR POCA AFECTACION DEL SISTEMA | B
2013-04-03 | 18 | YORO | 294 | Olanchito | 1222 | Sistema de Agua Col. Luz Esperanza | 1987 | Cooperativa Luz y Esperanza | 1 | Junta de Luz y Esperanza | 360 | 60 | 15.5155 | -86.6858 | OTRA | 400000 | Acueducto por Gravedad | MALO |  |  |  | Quebrada | 40 | galones/minuto | 20 | galones/minuto | NO | SI | MAYOR A 100M | Bueno: La micro-cuenca está forestada. La toma de agua está cercada y protegida de contaminación | 10000 | galones | Desinfección con cloro | NO | 0 | mg/l |  | NO |  | NO | 60 | 0 | 0 | 6 | 9.08 | 4 | REQUIERE OBRAS MENORES | REQUIERE OBRAS MENORES | REQUIERE OBRAS MENORES | REQUIERE MANTENIMIENTO | SIN DEFORESTAR | B
2014-04-01 | 18 | YORO | 294 | Olanchito | 1221 | Sistema de Agua Colonia Sutrasfco | 1997 | Col. La Sutrasfco | 1 | Junta de Agua Col. Sutrasfco | 1200 | 203 | 15.4676 | -86.6527 | OTRA | 1000000 | Acueducto por Bombeo | BUENO |  |  |  | Pozo Perforado | 150 | galones/minuto | 120 | galones/minuto | NO | SI | MAYOR A 100M | Bueno: La micro-cuenca está forestada. La toma de agua está cercada y protegida de contaminación | 20000 | galones | Desinfección con cloro | NO | 0 | mg/l |  | NO |  | NO | 206 | 0 | 0 | 4 | 9.92 | 4 | BUENAS CONDICIONES | BUENAS CONDICIONES | REQUIERE MANTENIMIENTO | REQUIERE MANTENIMIENTO | SIN DEFORESTAR | A
2014-03-27 | 18 | YORO | 294 | Olanchito | 1149 | Sistema de Agua de Buena Vista | 2010 | Buena Vista | 1 | Junta de Agua de Buena Vista | 180 | 38 | 15.3149 | -86.6923 | OTRA | 1250000 | Acueducto por Gravedad | BUENO |  |  |  | Quebrada | 80 | galones/minuto | 50 | galones/minuto | SI | SI | MAYOR A 100M | Bueno: La micro-cuenca está forestada. La toma de agua está cercada y protegida de contaminación | 5000 | galones | Ninguno | NO | 0 | mg/l |  | NO |  | NO | 32 | 0 | 0 | 24 | 34.06 | 4 | BUENAS CONDICIONES | BUENAS CONDICIONES | BUENAS CONDICIONES | REQUIERE MANTENIMIENTO | SIN DEFORESTAR | A
2013-12-04 | 18 | YORO | 294 | Olanchito | 989 | Sistema de Agua de Campo Nuevo | 1999 | Campo Nuevo | 1 | Junta de Agua Campo Nuevo | 720 | 120 | 15.4424 | -86.306 | SANAA | 600000 | Acueducto por Gravedad | MALO |  |  |  | Quebrada | 210 | galones/minuto | 110 | galones/minuto | NO | SI | MAYOR A 100M | Caído: La cuenca está deforestada y la toma desprotegida. El riesgo de contaminación y falta de agua es alto | 210 | galones | Desinfección con cloro | NO | 0 | mg/l | 2013-12-04 | NO | 2013-12-04 | NO | 120 | 0 | 0 | 24 | 23.85 | 1 | REQUIERE OBRAS MENORES | REQUIERE OBRAS MENORES | REQUIERE OBRAS MENORES | REQUIERE OBRAS MENORES | DEFORESTACION SEVERA AFECTA EL SISTEMA | C
2014-02-19 | 18 | YORO | 294 | Olanchito | 993 | Sistema de Agua de Chorro Tamarindo | 2004 | El Chorro | 1 | Junta de Agua de Chorro Tamarindo | 150 | 25 | 15.4776 | -86.9666 | OTRA | 100000 | Acueducto por Gravedad | REGULAR |  |  |  | Quebrada | 150 | galones/minuto | 20 | galones/minuto | SI | SI | MAYOR A 100M | Bueno: La micro-cuenca está forestada. La toma de agua está cercada y protegida de contaminación | 5000 | galones | Desinfección con cloro | NO | 0 | mg/l | 2014-02-19 | NO | 2014-02-19 | NO | 25 | 0 | 0 | 24 | 81.76 | 4 | REQUIERE MANTENIMIENTO | BUENAS CONDICIONES | BUENAS CONDICIONES | BUENAS CONDICIONES | SIN DEFORESTAR | A
2013-12-10 | 18 | YORO | 294 | Olanchito | 985 | Sistema de Agua de Clifton | 1988 | Clifton | 1 | Junta de Agua Clifton | 216 | 36 | 15.5065 | -86.3829 | SANAA | 800000 | Acueducto por Gravedad | REGULAR |  |  |  | Quebrada | 110 | galones/minuto | 50 | galones/minuto | SI | SI | MAYOR A 100M | Bueno: La micro-cuenca está forestada. La toma de agua está cercada y protegida de contaminación | 5000 | galones | Desinfección con cloro | NO | 0 | mg/l | 2013-12-10 | NO | 2013-12-10 | NO | 36 | 0 | 0 | 24 | 41.63 | 4 | REQUIERE MANTENIMIENTO | REQUIERE MANTENIMIENTO | REQUIERE MANTENIMIENTO | REQUIERE MANTENIMIENTO | SIN DEFORESTAR | A
2013-11-22 | 18 | YORO | 294 | Olanchito | 1055 | Sistema de Agua de Medina | 1997 | Medina | 1 | Junta de Agua de Medina | 715 | 110 | 15.5158 | -86.6859 | OTRA, SANAA | 200000 | Acueducto por Gravedad | REGULAR |  |  |  | Quebrada | 350 | galones/minuto | 100 | galones/minuto | NO | SI | MAYOR A 100M | Bueno: La micro-cuenca está forestada. La toma de agua está cercada y protegida de contaminación | 10000 | galones | Desinfección con cloro | NO | 0 | mg/l | 2013-07-17 | NO | 2013-07-17 | NO | 110 | 0 | 0 | 24 | 43.36 | 4 | REQUIERE MANTENIMIENTO | REQUIERE MANTENIMIENTO | BUENAS CONDICIONES | BUENAS CONDICIONES | SIN DEFORESTAR | A
2014-04-03 | 18 | YORO | 294 | Olanchito | 1236 | Sistema de Agua de Paletales | 2007 | Paletales | 1 | Junta de Agua de Paletales | 222 | 37 | 15.2995 | -86.7308 | OTRA, SANAA | 500000 | Acueducto por Gravedad | BUENO |  |  |  | Quebrada | 30 | galones/minuto | 30 | galones/minuto | NO | SI | MAYOR A 100M | Bueno: La micro-cuenca está forestada. La toma de agua está cercada y protegida de contaminación | 5000 | galones | Ninguno | NO | 0 | mg/l |  | NO |  | NO | 37 | 0 | 0 | 12 | 11.05 | 4 | BUENAS CONDICIONES | BUENAS CONDICIONES | BUENAS CONDICIONES | BUENAS CONDICIONES | SIN DEFORESTAR | A
1914-04-02 | 18 | YORO | 294 | Olanchito | 1252 | Sistema de Agua de Piedra Fina | 1996 | Las Hicoteas | 1 | Junta de Agua de Piedra Fina | 480 | 80 | 15.5124 | -86.354 | Municipalidad | 80000 | Acueducto por Gravedad | MALO |  |  |  | Quebrada | 50 | galones/minuto | 40 | galones/minuto | SI | SI | MAYOR A 100M | Regular: La cuenca está generalmente forestada | 0 | galones | Ninguno | NO | 0 | mg/l |  | NO |  | NO | 80 | 0 | 0 | 24 | 8.52 | 1 | REQUIERE OBRAS MENORES | REQUIERE MANTENIMIENTO | REQUIRE RECONSTRUCCION | REQUIERE MANTENIMIENTO | POCA DEFORESTACION SIN AFECTAR SISTEMA | B
2014-02-17 | 18 | YORO | 294 | Olanchito | 1133 | Sistema de Agua de Potrerillos | 1995 | Potrerillos | 1 | Junta de Agua de Potrerillos | 492 | 115 | 15.435 | -86.54 | SANAA | 500000 | Acueducto por Gravedad | MALO |  |  |  | Quebrada | 380 | galones/minuto | 50 | galones/minuto | NO | SI | MAYOR A 100M | Bueno: La micro-cuenca está forestada. La toma de agua está cercada y protegida de contaminación | 3000 | galones | Ninguno | NO | 0 | mg/l |  | NO |  | NO | 115 | 0 | 0 | 12 | 45.03 | 1 | REQUIERE OBRAS MENORES | REQUIERE MANTENIMIENTO | REQUIERE OBRAS MENORES | REQUIERE MANTENIMIENTO | SIN DEFORESTAR | B
2014-07-16 | 18 | YORO | 294 | Olanchito | 1887 | Sistema de Agua de Quemado | 1996 | Quemado | 1 | Junta de Agua de Quemado | 390 | 65 | 15.5193 | -86.3244 | SANAA | 520000 | Acueducto por Gravedad | MALO |  |  |  | Quebrada | 5 | galones/minuto | 5 | galones/minuto | NO | SI | MAYOR A 100M | Caído: La cuenca está deforestada y la toma desprotegida. El riesgo de contaminación y falta de agua es alto | 5000 | galones | Ninguno | NO | 0 | mg/l |  | NO |  | NO | 65 | 0 | 0 | 2 | 1.05 | 4 | REQUIERE OBRAS MENORES | REQUIERE MANTENIMIENTO | REQUIERE MANTENIMIENTO | REQUIERE MANTENIMIENTO | DEFORESTACION SEVERA AFECTA EL SISTEMA | B
2014-05-07 | 18 | YORO | 294 | Olanchito | 1884 | Sistema de Agua de San Carlos | 2004 | San Carlos | 1 | Junta de Agua San Carlos | 600 | 100 | 15.427 | -86.4841 | OTRA | 1500000 | Acueducto por Gravedad | BUENO |  |  |  | Quebrada | 35 | galones/minuto | 35 | galones/minuto | NO | SI | MAYOR A 100M | Bueno: La micro-cuenca está forestada. La toma de agua está cercada y protegida de contaminación | 5000 | galones | Ninguno | NO | 0 | mg/l |  | NO |  | NO | 100 | 0 | 0 | 24 | 4.77 | 2 | BUENAS CONDICIONES | BUENAS CONDICIONES | BUENAS CONDICIONES | BUENAS CONDICIONES | SIN DEFORESTAR | A
2014-04-02 | 18 | YORO | 294 | Olanchito | 1217 | Sistema de Agua de San Jose | 1970 | San José | 1 | Junta de San Jose | 3474 | 579 | 15.4998 | -86.6511 | SANAA | 1000000 | Acueducto por Gravedad | MALO |  |  |  | Quebrada | 80 | galones/minuto | 50 | galones/minuto | NO | SI | MAYOR A 100M | Caído: La cuenca está deforestada y la toma desprotegida. El riesgo de contaminación y falta de agua es alto | 20000 | galones | Desinfección con cloro | NO | 0 | mg/l | 2014-04-02 | NO | 2014-04-02 | NO | 579 | 0 | 0 | 2 | 1.88 | 1 | REQUIERE OBRAS MENORES | REQUIERE OBRAS MENORES | REQUIERE OBRAS MENORES | REQUIERE OBRAS MENORES | DEFORESTACION SEVERA AFECTA EL SISTEMA | C
2013-11-12 | 18 | YORO | 294 | Olanchito | 1879 | Sistema de Agua de Tejeras | 1998 | Las Tejeras | 1 | Junta de Agua de Tejeras | 650 | 130 | 15.451 | -86.7663 | OTRA | 40000 | Acueducto por Gravedad | BUENO |  |  |  | Quebrada | 200 | galones/minuto | 50 | galones/minuto | SI | SI | MAYOR A 100M | Bueno: La micro-cuenca está forestada. La toma de agua está cercada y protegida de contaminación | 10000 | galones | Ninguno | NO | 0 | mg/l |  | NO |  | NO | 130 | 0 | 0 | 24 | 20.96 | 4 | BUENAS CONDICIONES | BUENAS CONDICIONES | BUENAS CONDICIONES | BUENAS CONDICIONES | SIN DEFORESTAR | A
2014-08-26 | 18 | YORO | 294 | Olanchito | 1882 | Sistema de Agua del Aguacate | 2003 | El Aguacate | 1 | Junta de Agua del Aguacate | 180 | 30 | 15.5042 | -86.954 | OTRA | 780000 | Acueducto por Gravedad | MALO |  |  |  | Quebrada | 150 | galones/minuto | 15 | galones/minuto | SI | SI | MAYOR A 100M | Bueno: La micro-cuenca está forestada. La toma de agua está cercada y protegida de contaminación | 5000 | galones | Ninguno | NO | 0 | mg/l |  | NO |  | NO | 30 | 0 | 0 | 8 | 68.13 | 4 | REQUIERE OBRAS MENORES | REQUIERE MANTENIMIENTO | REQUIERE MANTENIMIENTO | REQUIERE MANTENIMIENTO | SIN DEFORESTAR | B
2014-02-20 | 18 | YORO | 294 | Olanchito | 1040 | Sistema de Agua El Carril y Chorrera | 2007 | El Carril | 1 | Junta de Agua El Carril | 4200 | 700 | 15.4991 | -86.7092 | CARE | 200000 | Acueducto por Gravedad | BUENO |  |  |  | Quebrada | 360 | galones/minuto | 200 | galones/minuto | NO | SI | MAYOR A 100M | Bueno: La micro-cuenca está forestada. La toma de agua está cercada y protegida de contaminación | 100000 | galones | Filtración rápida | SI | 2 | mg/l | 2014-02-20 | NO | 2014-02-20 | NO | 702 | 0 | 0 | 24 | 6.99 | 4 | BUENAS CONDICIONES | BUENAS CONDICIONES | BUENAS CONDICIONES | BUENAS CONDICIONES | SIN DEFORESTAR | A
2014-04-03 | 18 | YORO | 294 | Olanchito | 1237 | Sistema de Agua El Potrero | 1999 | El Potrero | 1 | Junta de Agua El Potrero | 420 | 70 | 15.3326 | -86.7382 | SANAA | 320000 | Acueducto por Gravedad | MALO |  |  |  | Quebrada | 1200 | galones/minuto | 40 | galones/minuto | SI | SI | MAYOR A 100M | Regular: La cuenca está generalmente forestada | 5000 | galones | Ninguno | NO | 0 | mg/l |  | NO |  | NO | 70 | 0 | 0 | 24 | 233.59 | 4 | REQUIERE OBRAS MENORES | REQUIERE MANTENIMIENTO | BUENAS CONDICIONES | REQUIERE MANTENIMIENTO | POCA DEFORESTACION SIN AFECTAR SISTEMA | B
2014-02-12 | 18 | YORO | 294 | Olanchito | 1135 | Sistema de Agua El Puente | 2005 | El Puente | 1 | Junta de Agua El Puente | 144 | 24 | 15.4351 | -86.5405 | SANAA | 300000 | Acueducto por Gravedad | BUENO |  |  |  | Quebrada | 400 | galones/minuto | 204 | galones/minuto | SI | SI | MAYOR A 100M | Regular: La cuenca está generalmente forestada | 5000 | galones | Ninguno | NO | 0 | mg/l |  | NO |  | NO | 24 | 0 | 0 | 24 | 227.1 | 4 | BUENAS CONDICIONES | BUENAS CONDICIONES | REQUIERE MANTENIMIENTO | REQUIERE MANTENIMIENTO | POCA DEFORESTACION SIN AFECTAR SISTEMA | A
2014-03-13 | 18 | YORO | 294 | Olanchito | 1134 | Sistema de Agua La Culata, La Lima, Puerto Rico | 2003 | La Culata | 1 | Junta de Agua La Culata, La Lima, Puerto Rico | 174 | 29 | 15.4327 | -87.0532 | OTRA | 50000 | Acueducto por Gravedad | BUENO |  |  |  | Quebrada | 70 | galones/minuto | 8 | galones/minuto | SI | SI | MAYOR A 100M | Bueno: La micro-cuenca está forestada. La toma de agua está cercada y protegida de contaminación | 5000 | galones | Desinfección con cloro | NO | 0 | mg/l |  | NO |  | NO | 28 | 0 | 0 | 24 | 34.06 | 4 | BUENAS CONDICIONES | BUENAS CONDICIONES | BUENAS CONDICIONES | BUENAS CONDICIONES | SIN DEFORESTAR | A
2014-03-12 | 18 | YORO | 294 | Olanchito | 1148 | Sistema de Agua La Hicaca | 1986 | La Hicaca | 1 | Junta de Agua La Hicaca | 330 | 55 | 15.4365 | -87.0851 | SANAA | 450000 | Acueducto por Gravedad | BUENO |  |  |  | Quebrada | 120 | galones/minuto | 35 | galones/minuto | SI | SI | MAYOR A 100M | Bueno: La micro-cuenca está forestada. La toma de agua está cercada y protegida de contaminación | 3800 | galones | Ninguno | NO | 0 | mg/l |  | NO |  | NO | 55 | 0 | 0 | 24 | 29.73 | 3 | BUENAS CONDICIONES | BUENAS CONDICIONES | BUENAS CONDICIONES | BUENAS CONDICIONES | SIN DEFORESTAR | A
2014-04-04 | 18 | YORO | 294 | Olanchito | 1175 | Sistema de Agua La Libertad | 2000 | La Libertad | 1 | Junta de Agua Libertad del Norte | 504 | 84 | 15.5037 | -86.7351 | Medicos sin Fronteras | 1000000 | Acueducto por Gravedad | BUENO |  |  |  | Quebrada | 200 | galones/minuto | 30 | galones/minuto | NO | SI | MAYOR A 100M | Bueno: La micro-cuenca está forestada. La toma de agua está cercada y protegida de contaminación | 5000 | galones | Desinfección con cloro | NO | 0 | mg/l | 2014-04-04 | NO | 2014-04-04 | NO | 84 | 0 | 0 | 6 | 32.44 | 3 | BUENAS CONDICIONES | REQUIERE MANTENIMIENTO | REQUIERE MANTENIMIENTO | REQUIERE OBRAS MENORES | SIN DEFORESTAR | B
2014-03-27 | 18 | YORO | 294 | Olanchito | 1233 | Sistema de Agua Las Almendras | 2007 | Las Almendras | 1 | Junta de Agua Las Almendras | 410 | 80 | 15.3012 | -86.7356 | SANAA | 280000 | Acueducto por Gravedad | BUENO |  |  |  | Quebrada | 60 | galones/minuto | 40 | galones/minuto | SI | SI | MAYOR A 100M | Regular: La cuenca está generalmente forestada | 10000 | galones | Ninguno | NO | 0 | mg/l |  | NO |  | NO | 80 | 0 | 0 | 12 | 10.22 | 4 | BUENAS CONDICIONES | BUENAS CONDICIONES | BUENAS CONDICIONES | REQUIERE MANTENIMIENTO | POCA DEFORESTACION SIN AFECTAR SISTEMA | A
2014-03-02 | 18 | YORO | 294 | Olanchito | 1235 | Sistema de Agua las Hicoteas | 1998 | Las Hicoteas | 1 | Junta de Agua de la Hicoteas | 348 | 58 | 15.5055 | -86.3631 | Municipalidad | 50000 | Acueducto por Gravedad | MALO |  |  |  | Quebrada | 10 | galones/minuto | 10 | galones/minuto | SI | SI | MAYOR A 100M | Regular: La cuenca está generalmente forestada | 0 | galones | Ninguno | NO | 0 | mg/l |  | NO |  | NO | 58 | 0 | 0 | 6 | 2.35 | 1 | REQUIERE OBRAS MENORES | REQUIERE MANTENIMIENTO | REQUIERE OBRAS MENORES | REQUIERE OBRAS MENORES | POCA DEFORESTACION SIN AFECTAR SISTEMA | B
2014-03-26 | 18 | YORO | 294 | Olanchito | 1141 | Sistema de Agua Piedra Blanca Abajo | 1999 | Piedra Blanca Abajo | 1 | Junta de Agua de Piedra Blanca Abajo | 330 | 56 | 15.3214 | -86.7116 | OTRA | 440000 | Acueducto por Gravedad | BUENO |  |  |  | Quebrada | 50 | galones/minuto | 40 | galones/minuto | SI | SI | MAYOR A 100M | Bueno: La micro-cuenca está forestada. La toma de agua está cercada y protegida de contaminación | 1500 | galones | Ninguno | NO | 0 | mg/l |  | NO |  | NO | 56 | 0 | 0 | 24 | 12.17 | 1 | BUENAS CONDICIONES | REQUIERE MANTENIMIENTO | BUENAS CONDICIONES | BUENAS CONDICIONES | SIN DEFORESTAR | A
2014-04-08 | 18 | YORO | 294 | Olanchito | 1253 | Sistema de Agua Piedras de Afilar y Los Planes | 2007 | Los Planes, Piedras de Afilar | 2 | Junta de Agua Los Planes, Junta de Agua Piedras de Afilar | 328 | 43 | 15.3808 | -86.5451 | SANAA | 1350000 | Acueducto por Gravedad | BUENO |  |  |  | Quebrada | 200 | galones/minuto | 40 | galones/minuto | SI | SI | MAYOR A 100M | Bueno: La micro-cuenca está forestada. La toma de agua está cercada y protegida de contaminación | 5000 | galones | Ninguno | NO | 0 | mg/l |  | NO |  | NO | 43 | 0 | 0 | 24 | 63.38 | 4 | BUENAS CONDICIONES | BUENAS CONDICIONES | BUENAS CONDICIONES | BUENAS CONDICIONES | SIN DEFORESTAR | A
2013-12-16 | 18 | YORO | 294 | Olanchito | 988 | Sistema de Agua Sabanetas | 2001 | Sabanetas | 1 | Junta de agua de Sabanetas | 1080 | 180 | 15.531 | -86.5897 | SANAA | 2000000 | Acueducto por Gravedad | BUENO |  |  |  | Quebrada | 120 | galones/minuto | 90 | galones/minuto | NO | SI | MAYOR A 100M | Bueno: La micro-cuenca está forestada. La toma de agua está cercada y protegida de contaminación | 10000 | galones | Desinfección con cloro | NO | 0 | mg/l | 2013-09-15 | NO | 2013-09-15 | NO | 190 | 0 | 0 | 24 | 8.61 | 3 | BUENAS CONDICIONES | REQUIERE OBRAS MENORES | REQUIERE MANTENIMIENTO | REQUIERE MANTENIMIENTO | SIN DEFORESTAR | B
2014-03-10 | 18 | YORO | 294 | Olanchito | 1256 | Sistema de Agua San Jerónimo y Las Minas | 2000 | Las Minas, San Jerónimo | 2 | Junta de Agua Las Minas Valle Arriba, Junta de Agua de San Jerónimo | 498 | 83 | 15.4606 | -86.8107 | SANAA | 1350000 | Acueducto por Gravedad | REGULAR |  |  |  | Quebrada | 120 | galones/minuto | 80 | galones/minuto | SI | SI | MAYOR A 100M | Regular: La cuenca está generalmente forestada | 10000 | galones | Ninguno | NO | 0 | mg/l |  | NO |  | NO | 83 | 0 | 0 | 24 | 19.7 | 4 | REQUIERE MANTENIMIENTO | REQUIERE MANTENIMIENTO | REQUIERE OBRAS MENORES | REQUIERE MANTENIMIENTO | POCA DEFORESTACION SIN AFECTAR SISTEMA | B
2014-02-11 | 18 | YORO | 294 | Olanchito | 1049 | Sistema de Agua San Juan y San Dimas | 2000 | San Dimas, San Juan | 2 | Junta de Agua de San Dimas, Junta de Agua de San Juan | 624 | 104 | 15.4739 | -86.8569 | SANAA | 100000 | Acueducto por Gravedad | MALO |  |  |  | Río | 200 | galones/minuto | 120 | galones/minuto | NO | SI | MAYOR A 100M | Malo: La cuenca está en fase de deforestación; la toma de agua no está directamente protegida pero no se observen afectaciones mayores | 5000 | galones | Ninguno | NO | 0 | mg/l | 2014-02-11 | NO | 2014-02-11 | NO | 104 | 0 | 0 | 24 | 26.2 | 2 | REQUIERE OBRAS MENORES | REQUIERE OBRAS MENORES | REQUIRE RECONSTRUCCION | REQUIERE OBRAS MENORES | DEFORESTACION REGULAR POCA AFECTACION DEL SISTEMA | C
2013-12-17 | 18 | YORO | 294 | Olanchito | 987 | Sistema de Agua Tepusteca | 1977 | Tepusteca | 1 | Junta de agua de Tepusteca | 3600 | 600 | 15.4548 | -86.2877 | SANAA | 1000000 | Acueducto por Gravedad | BUENO |  |  |  | Quebrada | 225 | galones/minuto | 100 | galones/minuto | NO | SI | MAYOR A 100M | Malo: La cuenca está en fase de deforestación; la toma de agua no está directamente protegida pero no se observen afectaciones mayores | 10000 | galones | Desinfección con cloro | NO | 0 | mg/l | 2013-12-17 | NO | 2013-12-17 | NO | 600 | 0 | 0 | 24 | 5.11 | 1 | BUENAS CONDICIONES | REQUIERE MANTENIMIENTO | REQUIERE MANTENIMIENTO | REQUIERE MANTENIMIENTO | DEFORESTACION REGULAR POCA AFECTACION DEL SISTEMA | B
2014-02-06 | 18 | YORO | 294 | Olanchito | 1048 | Sistema de Agua Trocaire | 2002 | Flor del Norte | 1 | Junta de Agua de Trocaire | 252 | 42 | 15.4303 | -86.3889 | OTRA | 100000 | Acueducto por Gravedad | BUENO |  |  |  | Quebrada | 96 | galones/minuto | 75 | galones/minuto | SI | SI | MAYOR A 100M | Bueno: La micro-cuenca está forestada. La toma de agua está cercada y protegida de contaminación | 5000 | galones | Desinfección con cloro | NO | 0 | mg/l | 2014-02-06 | NO | 2014-02-06 | NO | 42 | 0 | 0 | 24 | 31.15 | 4 | BUENAS CONDICIONES | REQUIERE MANTENIMIENTO | REQUIERE MANTENIMIENTO | REQUIERE MANTENIMIENTO | SIN DEFORESTAR | A
2014-02-24 | 18 | YORO | 294 | Olanchito | 1127 | Sistema de Agua Trojas Aldea | 2004 | Trojas | 1 | Junta de Agua de Trojas Aldea | 1668 | 282 | 15.3209 | -86.6966 | SANAA | 0 | Acueducto por Gravedad | REGULAR |  |  |  | Quebrada | 200 | galones/minuto | 80 | galones/minuto | SI | SI | MAYOR A 100M | Regular: La cuenca está generalmente forestada | 10000 | galones | Ninguno | NO | 0 | mg/l |  | NO |  | NO | 282 | 0 | 0 | 12 | 9.66 | 1 | REQUIERE MANTENIMIENTO | BUENAS CONDICIONES | BUENAS CONDICIONES | REQUIERE MANTENIMIENTO | POCA DEFORESTACION SIN AFECTAR SISTEMA | B
2014-05-19 | 18 | YORO | 294 | Olanchito | 1778 | Sistema El Coyolar, El Porvenir y La Gloria | 2013 | El Coyolar, El Porvenir, La Gloria | 3 | Junta de El Coyolar, Junta de El Porvenir, Junta de Agua La Gloria | 960 | 160 | 15.5656 | -86.5085 | SANAA | 3000000 | Acueducto por Gravedad | REGULAR |  |  |  | Quebrada | 30 | galones/minuto | 30 | galones/minuto | SI | SI | MAYOR A 100M | Regular: La cuenca está generalmente forestada | 15000 | galones | Ninguno | NO | 0 | mg/l | 2014-05-19 | NO | 2014-05-19 | NO | 127 | 0 | 0 | 24 | 3.22 | 4 | REQUIERE MANTENIMIENTO | REQUIERE MANTENIMIENTO | BUENAS CONDICIONES | REQUIERE MANTENIMIENTO | POCA DEFORESTACION SIN AFECTAR SISTEMA | A
2013-12-13 | 18 | YORO | 294 | Olanchito | 1880 | Sistema El Ocote y Teguajinal | 1978 | El Ocote, Teguajinal | 2 | Junta de Agua del Ocote, Junta de Agua de Teguajinal | 4590 | 765 | 15.4031 | -86.6025 | SANAA | 800000 | Acueducto por Gravedad | REGULAR |  |  |  | Quebrada | 500 | galones/minuto | 250 | galones/minuto | SI | SI | MAYOR A 100M | Bueno: La micro-cuenca está forestada. La toma de agua está cercada y protegida de contaminación | 50000 | galones | Ninguno | NO | 0 | mg/l |  | NO |  | NO | 765 | 0 | 0 | 24 | 8.91 | 3 | REQUIERE MANTENIMIENTO | BUENAS CONDICIONES | BUENAS CONDICIONES | BUENAS CONDICIONES | SIN DEFORESTAR | A
2014-08-22 | 18 | YORO | 294 | Olanchito | 1883 | Sistema Las Flores del Este | 1998 | Las Flores del Este | 1 | Junta de Agua Flores del Este | 600 | 100 | 15.5465 | -86.3718 | CARE | 900000 | Acueducto por Gravedad | BUENO |  |  |  | Quebrada | 70 | galones/minuto | 25 | galones/minuto | NO | SI | MAYOR A 100M | Bueno: La micro-cuenca está forestada. La toma de agua está cercada y protegida de contaminación | 10000 | galones | Desinfección con cloro | SI | 1 | mg/l | 2014-04-12 | NO | 2014-04-12 | NO | 100 | 0 | 0 | 24 | 9.54 | 4 | BUENAS CONDICIONES | REQUIERE MANTENIMIENTO | BUENAS CONDICIONES | REQUIERE MANTENIMIENTO | SIN DEFORESTAR | A
2015-06-06 | 18 | YORO | 295 | Santa Rita | 2731 | El Sentadero | 1984 |  | 0 |  |  |  | 15.1184 | -87.7911 | SANAA | 400000 | Acueducto por Gravedad | BUENO |  |  |  | Quebrada | 170 | galones/minuto | 14 | galones/minuto | SI | SI | MENOR A 100M | Bueno: La micro-cuenca está forestada. La toma de agua está cercada y protegida de contaminación | 5000 | galones | Ninguno | NO | 0 | mg/l | 2014-02-04 | NO | 2014-02-04 | NO | 40 | 0 | 0 | 12 | 57.91 | 4 | BUENAS CONDICIONES | BUENAS CONDICIONES | REQUIERE OBRAS MENORES | BUENAS CONDICIONES | SIN DEFORESTAR | A
2015-03-28 | 18 | YORO | 295 | Santa Rita | 2676 | Placido | 1999 | Plácido | 1 | junta administradora de agua | 373 | 70 | 15.216 | -87.778 | Cooperación Suiza | 300000 | Acueducto por Gravedad | MALO |  |  |  | Ojo de agua o manantial | 25 | galones/minuto | 24 | galones/minuto | SI | SI | MAYOR A 100M | Regular: La cuenca está generalmente forestada | 10000 | galones | Desinfección con cloro | SI | 0 | mg/l | 2014-11-02 | NO | 2014-11-02 | SI | 48 | 0 | 0 | 24 | 7.1 | 4 | REQUIERE OBRAS MENORES | REQUIERE MANTENIMIENTO | BUENAS CONDICIONES | REQUIERE OBRAS MENORES | POCA DEFORESTACION SIN AFECTAR SISTEMA | B
2014-12-19 | 18 | YORO | 295 | Santa Rita | 2929 | Sistema de Agua Bo. Linda Vista | 1992 | Buena Vista | 1 | J.A.A.P. Barrio Linda Vista | 400 | 56 | 15.2011 | -87.8355 | OTRA | 300000 | Acueducto por Gravedad | BUENO |  |  |  | Quebrada | 30 | galones/minuto | 20 | galones/minuto | SI | SI | MENOR A 100M | Regular: La cuenca está generalmente forestada | 5000 | galones | Desinfección con cloro | SI | 0 | mg/l | 2014-11-15 | SI | 2014-11-15 | NO | 56 | 0 | 0 | 24 | 7.3 | 4 | BUENAS CONDICIONES | BUENAS CONDICIONES | BUENAS CONDICIONES | BUENAS CONDICIONES | POCA DEFORESTACION SIN AFECTAR SISTEMA | A
2014-12-08 | 18 | YORO | 295 | Santa Rita | 2928 | Sistema de Agua Buen Pastor | 2004 |  | 0 |  |  |  | 15.2063 | -87.8615 | SANAA | 1000000 | Acueducto por Gravedad | BUENO |  |  |  | Ojo de agua o manantial | 10 | galones/minuto | 5000 | galones/minuto | SI | SI | MENOR A 100M | Regular: La cuenca está generalmente forestada | 5000 | galones | Desinfección con cloro | SI | 0 | mg/l | 2014-12-02 | NO | 2014-12-02 | NO | 25 | 0 | 0 | 24 | 5.45 | 4 | BUENAS CONDICIONES | BUENAS CONDICIONES | BUENAS CONDICIONES | BUENAS CONDICIONES | POCA DEFORESTACION SIN AFECTAR SISTEMA | A
2015-02-17 | 18 | YORO | 295 | Santa Rita | 2932 | Sistema de Agua Cangrejales | 2002 | Cangrejales | 1 | Junta Administradora de Agua Cangrejales | 700 | 106 | 15.2158 | -87.7323 | SANAA | 0 | Acueducto por Gravedad | BUENO |  |  |  | Ojo de agua o manantial | 700 | galones/minuto | 20 | galones/minuto | SI | SI | MENOR A 100M | Bueno: La micro-cuenca está forestada. La toma de agua está cercada y protegida de contaminación | 0 | galones | Ninguno | NO | 0 | mg/l | 2014-08-13 | SI | 2014-08-13 | NO | 106 | 0 | 0 | 24 | 89.98 | 1 | BUENAS CONDICIONES | BUENAS CONDICIONES | REQUIRE RECONSTRUCCION | BUENAS CONDICIONES | SIN DEFORESTAR | B
2014-12-10 | 18 | YORO | 295 | Santa Rita | 2925 | Sistema de Agua Col. Gracias a Dios | 2000 |  | 0 |  |  |  | 15.2014 | -87.8485 | SANAA | 800000 | Acueducto por Gravedad | BUENO |  |  |  | Ojo de agua o manantial | 20 | galones/minuto | 0 | galones/minuto | NO | SI | MENOR A 100M | Bueno: La micro-cuenca está forestada. La toma de agua está cercada y protegida de contaminación | 0 | galones | Ninguno | NO | 0 | mg/l | 2014-09-10 | SI | 2014-09-10 | SI | 60 | 0 | 0 | 24 | 4.54 | 1 | BUENAS CONDICIONES | BUENAS CONDICIONES | REQUIRE RECONSTRUCCION | BUENAS CONDICIONES | SIN DEFORESTAR | B
2015-03-17 | 18 | YORO | 295 | Santa Rita | 2911 | Sistema de Agua Col. Nuevo Amanecer | 2011 |  | 0 |  |  |  | 15.2175 | -87.8637 | OTRA | 100000 | Acueducto por Gravedad | BUENO |  |  |  | Ojo de agua o manantial | 10 | galones/minuto | 3 | galones/minuto | SI | SI | MENOR A 100M | Regular: La cuenca está generalmente forestada | 0 | galones | Ninguno | NO | 0 | mg/l |  | NO |  | NO | 8 | 0 | 0 | 24 | 17.03 | 1 | BUENAS CONDICIONES | REQUIERE MANTENIMIENTO | REQUIRE RECONSTRUCCION | REQUIRE RECONSTRUCCION | POCA DEFORESTACION SIN AFECTAR SISTEMA | B
2014-12-01 | 18 | YORO | 295 | Santa Rita | 2629 | Sistema de Agua Delicias del Sur | 2004 |  | 0 |  |  |  | 15.2495 | -87.8453 | Ninguna, SANAA | 1300000 | Acueducto por Gravedad | BUENO |  |  |  | Quebrada | 200 | galones/minuto | 27 | galones/minuto | SI | SI | MENOR A 100M | Regular: La cuenca está generalmente forestada | 5000 | galones | Ninguno | NO | 0 | mg/l | 2014-09-12 | SI | 2014-09-12 | SI | 35 | 0 | 0 | 24 | 77.86 | 4 | BUENAS CONDICIONES | BUENAS CONDICIONES | BUENAS CONDICIONES | BUENAS CONDICIONES | POCA DEFORESTACION SIN AFECTAR SISTEMA | A
2015-02-11 | 18 | YORO | 295 | Santa Rita | 2992 | Sistema de agua El Cacao | 1993 | El Cacao | 1 | Junta administradora El Cacao | 204 | 34 | 15.2278 | -87.83 | SANAA | 400 | Acueducto por Gravedad | BUENO |  |  |  | Ojo de agua o manantial | 30 | galones/minuto | 12 | galones/minuto | SI | SI | MENOR A 100M | Caído: La cuenca está deforestada y la toma desprotegida. El riesgo de contaminación y falta de agua es alto | 5000 | galones | Desinfección con cloro | SI | 0 | mg/l | 2014-12-03 | SI | 2014-12-03 | NO | 28 | 0 | 0 | 24 | 14.6 | 4 | BUENAS CONDICIONES | REQUIERE MANTENIMIENTO | BUENAS CONDICIONES | REQUIERE MANTENIMIENTO | DEFORESTACION SEVERA AFECTA EL SISTEMA | B
2014-12-12 | 18 | YORO | 295 | Santa Rita | 2926 | Sistema de Agua El Capulin | 1992 | El Capulín | 1 | Junta Administradora de Agua Potable Capulin | 152 | 22 | 15.2063 | -87.8114 | SANAA | 700000 | Acueducto por Gravedad | BUENO |  |  |  | Ojo de agua o manantial | 12 | galones/minuto | 20 | galones/minuto | SI | SI | MENOR A 100M | Regular: La cuenca está generalmente forestada | 5000 | galones | Ninguno | NO | 0 | mg/l |  | SI |  | SI | 22 | 0 | 0 | 24 | 7.43 | 4 | BUENAS CONDICIONES | BUENAS CONDICIONES | REQUIERE MANTENIMIENTO | BUENAS CONDICIONES | POCA DEFORESTACION SIN AFECTAR SISTEMA | A
2015-03-25 | 18 | YORO | 295 | Santa Rita | 2921 | Sistema de agua El Portillo | 1987 | El Portillo de Buena Vista | 1 | Junta Administradora de Agua El Portillo | 492 | 82 | 15.2075 | -87.7942 | SANAA | 0 | Acueducto por Gravedad | BUENO |  |  |  | Ojo de agua o manantial | 60 | galones/minuto | 25 | galones/minuto | SI | SI | MENOR A 100M | Bueno: La micro-cuenca está forestada. La toma de agua está cercada y protegida de contaminación | 0 | galones | Ninguno | NO | 0 | mg/l | 2014-08-09 | SI | 2014-08-09 | NO | 82 | 0 | 0 | 24 | 9.97 | 1 | BUENAS CONDICIONES | REQUIERE OBRAS MENORES | REQUIERE OBRAS MENORES | REQUIERE OBRAS MENORES | SIN DEFORESTAR | B
2015-03-26 | 18 | YORO | 295 | Santa Rita | 2922 | Sistema de agua El Regadillo | 1989 | El Regadío | 1 | Junta Administradora de Agua El Regadillo | 72 | 12 | 15.2075 | -87.7917 | SANAA | 0 | Acueducto por Gravedad | BUENO |  |  |  | Ojo de agua o manantial | 10 | galones/minuto | 6 | galones/minuto | SI | SI | MENOR A 100M | Malo: La cuenca está en fase de deforestación; la toma de agua no está directamente protegida pero no se observen afectaciones mayores | 0 | galones | Ninguno | NO | 0 | mg/l | 2015-04-07 | NO | 2015-04-07 | NO | 12 | 0 | 0 | 24 | 11.36 | 1 | BUENAS CONDICIONES | BUENAS CONDICIONES | REQUIRE RECONSTRUCCION | BUENAS CONDICIONES | DEFORESTACION REGULAR POCA AFECTACION DEL SISTEMA | B
2015-03-21 | 18 | YORO | 295 | Santa Rita | 2735 | Sistema de Agua El Vertiente | 1993 | El Vertiente | 1 | Junta Administradora de Agua El Vertiente | 936 | 156 | 15.2075 | -87.7917 | OTRA | 700000 | Acueducto por Gravedad | BUENO |  |  |  | Ojo de agua o manantial | 300 | galones/minuto | 30 | galones/minuto | SI | SI | MENOR A 100M | Bueno: La micro-cuenca está forestada. La toma de agua está cercada y protegida de contaminación | 10000 | galones | Ninguno | NO | 0 | mg/l | 2014-08-11 | SI | 2014-08-11 | NO | 156 | 0 | 0 | 24 | 26.2 | 3 | BUENAS CONDICIONES | BUENAS CONDICIONES | BUENAS CONDICIONES | BUENAS CONDICIONES | SIN DEFORESTAR | A
2015-02-05 | 18 | YORO | 295 | Santa Rita | 2924 | Sistema de agua Guanchias Creek | 1993 | Guanchías Crique | 1 | Junta Administradora de Agua Guanchias Creek | 450 | 75 | 15.2538 | -87.8155 | SANAA | 0 | Acueducto por Gravedad | REGULAR |  |  |  | Ojo de agua o manantial | 45 | galones/minuto | 30 | galones/minuto | SI | SI | MENOR A 100M | Bueno: La micro-cuenca está forestada. La toma de agua está cercada y protegida de contaminación | 10 | galones | Desinfección con cloro | SI | 0 | mg/l | 2014-08-11 | SI | 2014-08-11 | NO | 75 | 0 | 0 | 24 | 8.18 | 1 | REQUIERE MANTENIMIENTO | BUENAS CONDICIONES | BUENAS CONDICIONES | REQUIERE MANTENIMIENTO | SIN DEFORESTAR | B
2015-03-03 | 18 | YORO | 295 | Santa Rita | 2709 | Sistema de agua Pata de Gallina | 1998 |  | 0 |  |  |  | 15.1184 | -87.7911 | SANAA | 500000 | Acueducto por Gravedad | BUENO |  |  |  | Quebrada | 150 | galones/minuto | 70 | galones/minuto | SI | SI | MENOR A 100M | Malo: La cuenca está en fase de deforestación; la toma de agua no está directamente protegida pero no se observen afectaciones mayores | 2000 | galones | Ninguno | NO | 0 | mg/l | 2015-03-03 | NO | 2015-03-03 | NO | 30 | 0 | 0 | 24 | 68.13 | 3 | BUENAS CONDICIONES | BUENAS CONDICIONES | BUENAS CONDICIONES | BUENAS CONDICIONES | DEFORESTACION REGULAR POCA AFECTACION DEL SISTEMA | A
2015-05-08 | 18 | YORO | 295 | Santa Rita | 2614 | Sistema de agua Plan Grande | 1999 | Plan Grande | 1 | junta de agua Plan Grande | 150 | 25 | 15.1952 | -87.7363 | SANAA | 0 | Acueducto por Gravedad | BUENO |  |  |  | Ojo de agua o manantial | 300 | galones/minuto | 10 | galones/minuto | SI | SI | MENOR A 100M | Bueno: La micro-cuenca está forestada. La toma de agua está cercada y protegida de contaminación | 0 | galones | Ninguno | NO | 0 | mg/l | 2015-01-22 | NO | 2015-01-22 | NO | 25 | 0 | 0 | 24 | 163.51 | 1 | BUENAS CONDICIONES | BUENAS CONDICIONES | REQUIRE RECONSTRUCCION | BUENAS CONDICIONES | SIN DEFORESTAR | B
2014-12-04 | 18 | YORO | 295 | Santa Rita | 2980 | Sistema de Agua Pueblo Nuevo | 1979 | Barrio Pueblo Nuevo | 1 | Junta Administradora Pueblo Nuevo | 1800 | 300 | 15.197 | -87.8356 | SANAA | 0 | Acueducto por Gravedad | BUENO |  |  |  | Ojo de agua o manantial | 160 | galones/minuto | 75 | galones/minuto | SI | SI | MENOR A 100M | Regular: La cuenca está generalmente forestada | 35 | galones | Desinfección con cloro | SI | 0 | mg/l | 2014-08-22 | SI | 2014-08-22 | NO | 300 | 0 | 0 | 3 | 7.27 | 1 | BUENAS CONDICIONES | BUENAS CONDICIONES | BUENAS CONDICIONES | REQUIERE OBRAS MENORES | POCA DEFORESTACION SIN AFECTAR SISTEMA | B
2015-03-20 | 18 | YORO | 295 | Santa Rita | 2885 | Sistema de Agua Quebrada Seca | 1987 | Santa Rita | 1 | Junta Administradora de Agua Quebrada Seca | 200 | 25 | 15.2071 | -87.8324 | SANAA | 850000 | Acueducto por Gravedad | BUENO |  |  |  | Ojo de agua o manantial | 23 | galones/minuto | 20 | galones/minuto | SI | SI | MENOR A 100M | Regular: La cuenca está generalmente forestada | 11500 | galones | Desinfección con cloro | SI | 0 | mg/l | 2014-08-13 | SI | 2014-08-13 | NO | 25 | 0 | 0 | 24 | 12.54 | 4 | BUENAS CONDICIONES | BUENAS CONDICIONES | BUENAS CONDICIONES | BUENAS CONDICIONES | POCA DEFORESTACION SIN AFECTAR SISTEMA | A
2015-02-25 | 18 | YORO | 295 | Santa Rita | 2934 | Sistema de Agua Tapiquilares | 1980 | Tapiquilares | 1 | Junta Administradora de Agua Tapiquilares | 700 | 111 | 15.2003 | -87.8307 | SANAA | 0 | Acueducto por Gravedad | BUENO |  |  |  | Ojo de agua o manantial | 60 | galones/minuto | 30 | galones/minuto | SI | SI | MENOR A 100M | Regular: La cuenca está generalmente forestada | 16 | galones | Desinfección con cloro | SI | 0 | mg/l | 2014-11-10 | SI | 2014-11-10 | NO | 111 | 0 | 0 | 24 | 7.37 | 1 | BUENAS CONDICIONES | BUENAS CONDICIONES | REQUIERE MANTENIMIENTO | BUENAS CONDICIONES | POCA DEFORESTACION SIN AFECTAR SISTEMA | B
2014-12-05 | 18 | YORO | 295 | Santa Rita | 2927 | Sistema de Agua Villadela | 2002 |  | 0 |  |  |  | 15.2067 | -87.8656 | OTRA, SANAA | 700000 | Acueducto por Gravedad | BUENO |  |  |  | Ojo de agua o manantial | 16 | galones/minuto | 35 | galones/minuto | SI | SI | MENOR A 100M | Regular: La cuenca está generalmente forestada | 14000 | galones | Ninguno | NO | 0 | mg/l | 2014-09-20 | SI | 2014-09-20 | NO | 65 | 0 | 0 | 24 | 3.35 | 4 | BUENAS CONDICIONES | BUENAS CONDICIONES | BUENAS CONDICIONES | BUENAS CONDICIONES | POCA DEFORESTACION SIN AFECTAR SISTEMA | A
2015-04-30 | 18 | YORO | 296 | Sulaco | 2810 | Sistema de agua Chaguitillo | 2000 | Chaguitillo | 1 | Junta Administradora de Agua Chaguitillo | 210 | 35 | 15.0117 | -87.3451 | SANAA | 0 | Acueducto por Gravedad | BUENO |  |  |  | Ojo de agua o manantial | 9 | galones/minuto | 9 | galones/minuto | NO | SI | MENOR A 100M | Regular: La cuenca está generalmente forestada | 0 | galones | Ninguno | NO | 0 | mg/l | 2013-04-04 | NO | 2013-04-04 | NO | 35 | 0 | 0 | 12 | 3.5 | 1 | BUENAS CONDICIONES | BUENAS CONDICIONES | REQUIRE RECONSTRUCCION | BUENAS CONDICIONES | POCA DEFORESTACION SIN AFECTAR SISTEMA | B
2015-04-17 | 18 | YORO | 296 | Sulaco | 2933 | Sistema de agua Chilindrones | 2000 | Chilindrones | 1 | Junta Administradora de Agua Chilindrones | 468 | 78 | 14.9356 | -87.2184 | SANAA | 0 | Acueducto por Gravedad | BUENO |  |  |  | Ojo de agua o manantial | 27 | galones/minuto | 22 | galones/minuto | SI | SI | MENOR A 100M | Bueno: La micro-cuenca está forestada. La toma de agua está cercada y protegida de contaminación | 9 | galones | Ninguno | NO | 0 | mg/l | 2013-11-15 | SI | 2013-11-15 | NO | 78 | 0 | 0 | 24 | 4.72 | 1 | BUENAS CONDICIONES | BUENAS CONDICIONES | BUENAS CONDICIONES | BUENAS CONDICIONES | SIN DEFORESTAR | A
2015-04-23 | 18 | YORO | 296 | Sulaco | 2828 | Sistema de Agua El Carrisasl | 1998 | El Desmonte | 1 | Junta Administradora, El Carrisal | 876 | 151 | 14.9945 | -87.3324 |  |  | Acueducto por Gravedad | REGULAR |  |  |  | Quebrada | 75 | galones/minuto | 60 | galones/minuto | NO | SI | MENOR A 100M | Caído: La cuenca está deforestada y la toma desprotegida. El riesgo de contaminación y falta de agua es alto | 10000 | galones | Ninguno | NO | 0 | mg/l | 2007-06-16 | NO | 2007-06-16 | SI | 135 | 0 | 0 | 6 | 7.57 | 4 | REQUIERE MANTENIMIENTO | REQUIERE MANTENIMIENTO | REQUIERE MANTENIMIENTO | REQUIERE MANTENIMIENTO | DEFORESTACION SEVERA AFECTA EL SISTEMA | B
2015-04-24 | 18 | YORO | 296 | Sulaco | 2938 | Sistema de Agua El Fronton | 1993 | El Frontón | 1 | Junta Administradora de Agua El Fronton | 198 | 33 | 15.014 | -87.3391 | SANAA | 700000 | Acueducto por Gravedad | BUENO |  |  |  | Ojo de agua o manantial | 12 | galones/minuto | 10 | galones/minuto | SI | SI | MENOR A 100M | Malo: La cuenca está en fase de deforestación; la toma de agua no está directamente protegida pero no se observen afectaciones mayores | 5000 | galones | Ninguno | NO | 0 | mg/l | 2010-07-03 | NO | 2010-07-03 | NO | 33 | 0 | 0 | 24 | 4.95 | 4 | BUENAS CONDICIONES | BUENAS CONDICIONES | BUENAS CONDICIONES | BUENAS CONDICIONES | DEFORESTACION REGULAR POCA AFECTACION DEL SISTEMA | A
2015-04-21 | 18 | YORO | 296 | Sulaco | 2935 | Sistema de agua El Izote | 2011 | Los Izotes | 1 | Junta Administradora de Agua El Izote | 726 | 121 | 14.9845 | -87.2444 | SANAA | 1000000 | Acueducto por Gravedad | BUENO |  |  |  | Ojo de agua o manantial | 21 | galones/minuto | 18 | galones/minuto | SI | SI | MENOR A 100M | Regular: La cuenca está generalmente forestada | 15 | galones | Desinfección con cloro | NO | 0 | mg/l | 2014-10-10 | SI | 2014-10-10 | NO | 121 | 0 | 0 | 24 | 2.36 | 1 | BUENAS CONDICIONES | BUENAS CONDICIONES | BUENAS CONDICIONES | BUENAS CONDICIONES | POCA DEFORESTACION SIN AFECTAR SISTEMA | A
2015-04-16 | 18 | YORO | 296 | Sulaco | 2930 | Sistema de agua Guatintuma | 1989 | Guatintuma | 1 | Junta Administradora de Agua Guatituma | 390 | 65 | 14.9356 | -87.2184 | SANAA | 0 | Acueducto por Gravedad | MALO |  |  |  | Ojo de agua o manantial | 20 | galones/minuto | 15 | galones/minuto | SI | SI | MENOR A 100M | Bueno: La micro-cuenca está forestada. La toma de agua está cercada y protegida de contaminación | 3 | galones | Ninguno | NO | 0 | mg/l | 2013-09-22 | SI | 2013-09-22 | NO | 15 | 0 | 0 | 24 | 18.17 | 1 | REQUIERE OBRAS MENORES | REQUIERE MANTENIMIENTO | REQUIERE OBRAS MENORES | REQUIERE MANTENIMIENTO | SIN DEFORESTAR | B
2015-04-28 | 18 | YORO | 296 | Sulaco | 2838 | Sistema de agua La Albardilla | 1994 |  | 0 |  |  |  | 15.0052 | -87.3387 | SANAA, OTRA | 36000 | Acueducto por Gravedad | REGULAR |  |  |  | Ojo de agua o manantial | 35 | galones/minuto | 25 | galones/minuto | NO | SI | MAYOR A 100M | Bueno: La micro-cuenca está forestada. La toma de agua está cercada y protegida de contaminación | 5000 | galones | Ninguno | NO | 0 | mg/l | 2013-02-16 | NO | 2013-02-16 | SI | 68 | 0 | 0 | 24 | 7.01 | 4 | REQUIERE MANTENIMIENTO | REQUIERE MANTENIMIENTO | REQUIERE MANTENIMIENTO | REQUIERE MANTENIMIENTO | SIN DEFORESTAR | A
2015-04-22 | 18 | YORO | 296 | Sulaco | 2936 | Sistema de Agua La Salida | 2001 | La Salida | 1 | Junta Administradora de Agua la Salida | 114 | 19 | 15.0087 | -87.3293 | SANAA | 700000 | Acueducto por Gravedad | REGULAR |  |  |  | Ojo de agua o manantial | 8 | galones/minuto | 5 | galones/minuto | NO | SI | MENOR A 100M | Bueno: La micro-cuenca está forestada. La toma de agua está cercada y protegida de contaminación | 2000 | galones | Desinfección con cloro | NO | 0 | mg/l | 2014-10-06 | SI | 2014-10-06 | NO | 19 | 0 | 0 | 24 | 5.74 | 4 | REQUIERE MANTENIMIENTO | BUENAS CONDICIONES | REQUIERE OBRAS MENORES | BUENAS CONDICIONES | SIN DEFORESTAR | A
2015-04-15 | 18 | YORO | 296 | Sulaco | 2720 | Sistema de Agua Las Cañas | 2000 | Las Cañas | 1 | junta Administradora de Agua Las Cañas | 1056 | 176 | 14.9941 | -87.332 |  |  | Acueducto por Gravedad | MALO |  |  |  | Ojo de agua o manantial | 50 | galones/minuto | 37 | galones/minuto | SI | SI | MENOR A 100M | Regular: La cuenca está generalmente forestada | 15 | galones | Ninguno | NO | 0 | mg/l | 2014-02-22 | NO | 2014-02-22 | NO | 176 | 0 | 0 | 24 | 3.87 | 1 | REQUIERE OBRAS MENORES | REQUIERE OBRAS MENORES | BUENAS CONDICIONES | BUENAS CONDICIONES | POCA DEFORESTACION SIN AFECTAR SISTEMA | B
2015-04-26 | 18 | YORO | 296 | Sulaco | 2808 | Sistema de agua Loma larga | 1992 | Lomas Largas | 1 | Junta Administradora de Agua Loma Larga | 180 | 30 | 15.0087 | -87.3407 | SANAA | 0 | Acueducto por Gravedad | MALO |  |  |  | Ojo de agua o manantial | 11 | galones/minuto | 11 | galones/minuto | SI | SI | MENOR A 100M | Regular: La cuenca está generalmente forestada | 4 | galones | Ninguno | NO | 0 | mg/l | 2013-08-08 | NO | 2013-08-08 | NO | 33 | 0 | 0 | 24 | 4.54 | 1 | REQUIERE OBRAS MENORES | BUENAS CONDICIONES | BUENAS CONDICIONES | BUENAS CONDICIONES | POCA DEFORESTACION SIN AFECTAR SISTEMA | B
2015-04-28 | 18 | YORO | 296 | Sulaco | 2809 | Sistema de agua Monte Galan | 2000 | Monte Galán | 1 | Junta Administradora de Agua Monte Galan | 270 | 45 | 15.0131 | -87.3477 | SANAA | 0 | Acueducto por Gravedad | BUENO |  |  |  | Ojo de agua o manantial | 7 | galones/minuto | 7 | galones/minuto | NO | SI | MENOR A 100M | Regular: La cuenca está generalmente forestada | 5 | galones | Ninguno | NO | 0 | mg/l | 2013-03-03 | NO | 2013-03-03 | NO | 45 | 0 | 0 | 12 | 2.12 | 1 | BUENAS CONDICIONES | BUENAS CONDICIONES | BUENAS CONDICIONES | BUENAS CONDICIONES | POCA DEFORESTACION SIN AFECTAR SISTEMA | A
2015-04-22 | 18 | YORO | 296 | Sulaco | 2760 | sistema de agua Potable Quebrada Arriba | 1995 | San Juan | 1 | Junta Administradora de agua, Quebrada Arriba. | 377 | 65 | 14.9859 | -87.1975 | SANAA, OTRA | 200000 | Acueducto por Gravedad | REGULAR |  |  |  | Quebrada | 60 | galones/minuto | 30 | galones/minuto | SI | SI | MENOR A 100M | Caído: La cuenca está deforestada y la toma desprotegida. El riesgo de contaminación y falta de agua es alto | 5000 | galones | Ninguno | NO | 0 | mg/l |  | NO |  | NO | 65 | 0 | 0 | 24 | 12.58 | 4 | REQUIERE MANTENIMIENTO | REQUIERE MANTENIMIENTO | REQUIERE MANTENIMIENTO | REQUIERE MANTENIMIENTO | DEFORESTACION SEVERA AFECTA EL SISTEMA | B
2015-04-17 | 18 | YORO | 296 | Sulaco | 2830 | Sistema de agua potable El Espino | 1989 | Culán, El Espino, El Otro Lado o El Pozo, El Pueblito, La Vega, Las Pilas, Las Tunas | 7 | Junta administradora del agua potable Culan, Junta administradora del agua potable El Espino, Junta administradora El Pozo, Junta administradora del agua El Pueblito, Junta administradora del agua potable Las Vegas, Junta administradora del agua Las Pilas, Junta administradora del agua Las Tunas | 2380 | 410 | 14.9864 | -87.197 | OTRA, SANAA | 300000 | Acueducto por Gravedad | REGULAR |  |  |  | Quebrada | 380 | galones/minuto | 200 | galones/minuto | SI | SI | MENOR A 100M | Bueno: La micro-cuenca está forestada. La toma de agua está cercada y protegida de contaminación | 30000 | galones | Ninguno | NO | 0 | mg/l |  | NO |  | NO | 616 | 0 | 0 | 24 | 8.41 | 2 | REQUIERE MANTENIMIENTO | REQUIERE MANTENIMIENTO | REQUIERE MANTENIMIENTO | REQUIERE MANTENIMIENTO | SIN DEFORESTAR | B
2015-04-29 | 18 | YORO | 296 | Sulaco | 2837 | Sistema de Agua Potable Sabana Abajo Sulaco | 1981 | La Albardilla | 1 | junta Administradora de Agua Sabana Abajo, Sulaco | 377 | 65 | 15.0116 | -87.333 | SANAA, OTRA | 54000 | Acueducto por Gravedad | REGULAR |  |  |  | Ojo de agua o manantial | 28 | galones/minuto | 22 | galones/minuto | NO | SI | MAYOR A 100M | Bueno: La micro-cuenca está forestada. La toma de agua está cercada y protegida de contaminación | 9000 | galones | Ninguno | NO | 0 | mg/l | 2014-04-04 | NO | 2014-04-04 | SI | 65 | 0 | 0 | 24 | 5.87 | 4 | REQUIERE MANTENIMIENTO | REQUIERE MANTENIMIENTO | REQUIERE MANTENIMIENTO | REQUIERE MANTENIMIENTO | SIN DEFORESTAR | A
2015-04-25 | 18 | YORO | 296 | Sulaco | 2807 | Sistema de Agua Rincones | 1985 | Rincones | 1 | Junta Administradora de Agua Rincones | 276 | 46 | 15.0078 | -87.3341 | SANAA | 0 | Acueducto por Gravedad | MALO |  |  |  | Ojo de agua o manantial | 21 | galones/minuto | 21 | galones/minuto | SI | SI | MENOR A 100M | Bueno: La micro-cuenca está forestada. La toma de agua está cercada y protegida de contaminación | 5000 | galones | Ninguno | NO | 0 | mg/l | 2014-08-01 | SI | 2014-08-01 | NO | 46 | 0 | 0 | 24 | 6.22 | 4 | REQUIERE OBRAS MENORES | BUENAS CONDICIONES | REQUIERE OBRAS MENORES | REQUIERE MANTENIMIENTO | SIN DEFORESTAR | B
2015-04-23 | 18 | YORO | 296 | Sulaco | 2937 | Sistema de Agua Rio Arriba | 2000 | Río Arriba | 1 | Junta administradora de Agua Rio Arriba | 228 | 38 | 15.0144 | -87.2526 | SANAA | 1800000 | Acueducto por Gravedad | BUENO |  |  |  | Ojo de agua o manantial | 14 | galones/minuto | 10 | galones/minuto | SI | SI | MENOR A 100M | Regular: La cuenca está generalmente forestada | 5000 | galones | Ninguno | NO | 0 | mg/l | 2014-06-06 | NO | 2014-06-06 | NO | 38 | 0 | 0 | 24 | 5.02 | 4 | BUENAS CONDICIONES | BUENAS CONDICIONES | BUENAS CONDICIONES | BUENAS CONDICIONES | POCA DEFORESTACION SIN AFECTAR SISTEMA | A
2015-04-25 | 18 | YORO | 296 | Sulaco | 2840 | Sistema de agua San Antonio | 2007 | San Antonio, Las Lajitas | 1 | Junta administradora del agua San Antonio | 3741 | 460 | 15.0077 | -87.1969 | SANAA, Municipalidad, OTRA | 9000000 | Acueducto por Gravedad | BUENO |  |  |  | Quebrada | 260 | galones/minuto | 190 | galones/minuto | NO | SI | MENOR A 100M | Bueno: La micro-cuenca está forestada. La toma de agua está cercada y protegida de contaminación | 65000 | galones | Ninguno | NO | 0 | mg/l | 2012-06-26 | SI | 2012-06-26 | SI | 585 | 0 | 0 | 24 | 6.06 | 4 | BUENAS CONDICIONES | BUENAS CONDICIONES | REQUIERE MANTENIMIENTO | REQUIERE MANTENIMIENTO | SIN DEFORESTAR | A
1915-04-16 | 18 | YORO | 296 | Sulaco | 2801 | Sistema De Agua San Juan | 1988 | Limones | 1 | Junta Administradora de Agua Limones | 116 | 20 | 14.9356 | -87.2184 | OTRA | 30000 | Acueducto por Gravedad | REGULAR |  |  |  | Ojo de agua o manantial | 40 | galones/minuto | 50 | galones/minuto | SI | SI | MAYOR A 100M | Caído: La cuenca está deforestada y la toma desprotegida. El riesgo de contaminación y falta de agua es alto | 5000 | galones | Desinfección con cloro | SI | 0.3 | mg/l | 2012-04-20 | NO | 2012-04-20 | SI | 68 | 0 | 0 | 24 | 8.02 | 4 | REQUIERE MANTENIMIENTO | REQUIERE MANTENIMIENTO | REQUIERE MANTENIMIENTO | REQUIERE MANTENIMIENTO | DEFORESTACION SEVERA AFECTA EL SISTEMA | B